## voci di capitolato pintossi
Voci di capitolato Pintossi+C
PRODOTTO |  |  | VOCE DI CAPITOLATO
SERIE | CODICE | DIMENSIONI | NOME | DESCRIZIONE ESTESA
507 | 0050700038 | 3/8" | Valvola sfogo aria automatica | Valvola automatica di sfogo aria, con tappo di chiusura e sistema PTM; corpo, coperchio ed asta otturatore in ottone, galleggiante in polipropilene isotattico, molla in acciaio inox, tenute in NBR; pressione max 10bar, temperatura max 110°C; 3/8".
507 | 0050710038 | 3/8" | Valvola sfogo aria automatica | Valvola automatica di sfogo aria, con tappo di chiusura e sistema PTM; corpo, coperchio ed asta otturatore in ottone, galleggiante in polipropilene isotattico, molla in acciaio inox, tenute in NBR, finitura esterna nichelata; pressione max 10bar, temperatura max 110°C; 3/8".
507 | 0050700012 | 1/2" | Valvola sfogo aria automatica | Valvola automatica di sfogo aria, con tappo di chiusura e sistema PTM; corpo, coperchio ed asta otturatore in ottone, galleggiante in polipropilene isotattico, molla in acciaio inox, tenute in NBR; pressione max 10bar, temperatura max 110°C; 1/2".
507 | 0050710012 | 1/2" | Valvola sfogo aria automatica | Valvola automatica di sfogo aria, con tappo di chiusura e sistema PTM; corpo, coperchio ed asta otturatore in ottone, galleggiante in polipropilene isotattico, molla in acciaio inox, tenute in NBR, finitura esterna nichelata; pressione max 10bar, temperatura max 110°C; 1/2".
507 | 0050700034 | 3/4" | Valvola sfogo aria automatica | Valvola automatica di sfogo aria, con tappo di chiusura e sistema PTM; corpo, coperchio ed asta otturatore in ottone, galleggiante in polipropilene isotattico, molla in acciaio inox, tenute in NBR; pressione max 10bar, temperatura max 110°C; 3/4".
507 | 0050710034 | 3/4" | Valvola sfogo aria automatica | Valvola automatica di sfogo aria, con tappo di chiusura e sistema PTM; corpo, coperchio ed asta otturatore in ottone, galleggiante in polipropilene isotattico, molla in acciaio inox, tenute in NBR, finitura esterna nichelata; pressione max 10bar, temperatura max 110°C; 3/4".
508 | 0050800038 | 3/8" | Valvola sfogo aria automatica con rubinetto di intercettazione | Valvola sfogo aria automatica con rubinetto di intercettazione, con tappo di chiusura e sistema PTM; corpo, coperchio, asta otturatore e corpo rubinetto in ottone, galleggiante in polipropilene isotattico, molla in acciaio inox, tenute in NBR, ritegno in ottone; pressione max 10bar, temperatura max 110°C; 3/8".
508 | 0050810038 | 3/8" | Valvola sfogo aria automatica con rubinetto di intercettazione | Valvola sfogo aria automatica con rubinetto di intercettazione, con tappo di chiusura e sistema PTM; corpo, coperchio, asta otturatore e corpo rubinetto in ottone, galleggiante in polipropilene isotattico, molla in acciaio inox, tenute in NBR, ritegno in ottone; finitura esterna nichelata; pressione max 10bar, temperatura max 110°C; 3/8".
508 | 0050800012 | 1/2" | Valvola sfogo aria automatica con rubinetto di intercettazione | Valvola sfogo aria automatica con rubinetto di intercettazione, con tappo di chiusura e sistema PTM; corpo, coperchio, asta otturatore e corpo rubinetto in ottone, galleggiante in polipropilene isotattico, molla in acciaio inox, tenute in NBR, ritegno in resina acetalica; pressione max 10bar, temperatura max 110°C; 1/2".
508 | 0050810012 | 1/2" | Valvola sfogo aria automatica con rubinetto di intercettazione | Valvola sfogo aria automatica con rubinetto di intercettazione, con tappo di chiusura e sistema PTM; corpo, coperchio, asta otturatore e corpo rubinetto in ottone, galleggiante in polipropilene isotattico, molla in acciaio inox, tenute in NBR, ritegno in resina acetalica; finitura esterna nichelata; pressione max 10bar, temperatura max 110°C; 1/2".
511 | 0051100015 | Ø15 | Valvola sfogo aria automatica | Valvola automatica di sfogo aria, con tappo di chiusura, attacco a compressione; corpo, coperchio ed asta otturatore in ottone, galleggiante in polipropilene isotattico, molla in acciaio inox, tenute in NBR, finitura esterna gialla pressione max 10bar, temperatura max 110°C; attacco tubo compressione Ø15.
515 | 0051500038 | 3/8" | Valvola sfogo aria automatica laterale | Valvola automatica di sfogo aria laterale, con tappo di chiusura; corpo, coperchio ed asta otturatore in ottone, galleggiante in polipropilene isotattico, molla in acciaio inox, tenute in NBR; pressione max 10bar, temperatura max 110°C; 3/8".
515 | 0051510038 | 3/8" | Valvola sfogo aria automatica laterale | Valvola automatica di sfogo aria laterale, con tappo di chiusura; corpo, coperchio ed asta otturatore in ottone, galleggiante in polipropilene isotattico, molla in acciaio inox, tenute in NBR, finitura esterna nichelata; pressione max 10bar, temperatura max 110°C; 3/8".
515 | 0051500012 | 1/2" | Valvola sfogo aria automatica laterale | Valvola automatica di sfogo aria laterale, con tappo di chiusura; corpo, coperchio ed asta otturatore in ottone, galleggiante in polipropilene isotattico, molla in acciaio inox, tenute in NBR; pressione max 10bar, temperatura max 110°C; 1/2".
515 | 0051510012 | 1/2" | Valvola sfogo aria automatica laterale | Valvola automatica di sfogo aria laterale, con tappo di chiusura; corpo, coperchio ed asta otturatore in ottone, galleggiante in polipropilene isotattico, molla in acciaio inox, tenute in NBR, finitura esterna nichelata; pressione max 10bar, temperatura max 110°C; 1/2".
519 | 0051910012 | 1/2" | Valvola sfogo aria automatica attacco laterale | Valvola automatica di sfogo aria con connessione laterale, con tappo di chiusura e sistema PTM; corpo, coperchio ed asta otturatore in ottone, galleggiante in polipropilene isotattico, molla in acciaio inox, tenute in NBR, sistema di connessione rapido PTM in NBR; pressione max 10bar, temperatura max 110°C; 1/2".
503 | 0050300038 | 3/8" | Rubinetto di intercettazione | Rubinetto di intercettazione con sistema PTM; corpo in ottone, ritegno in resina acetalica; tenute in NBR; pressione max 10bar, temperatura max 110°C; 1/2".
503 | 0050310038 | 3/8" | Rubinetto di intercettazione | Rubinetto di intercettazione con sistema PTM; corpo in ottone, ritegno in resina acetalica; tenute in NBR; pressione max 10bar, temperatura max 110°C; 1/2".
503 | 0050300012 | 1/2" | Rubinetto di intercettazione | Rubinetto di intercettazione con sistema PTM; corpo in ottone, ritegno in resina acetalica; tenute in NBR; pressione max 10bar, temperatura max 110°C; 1/2".
503 | 0050310012 | 1/2" | Rubinetto di intercettazione | Rubinetto di intercettazione con sistema PTM; corpo in ottone, ritegno in resina acetalica; tenute in NBR; pressione max 10bar, temperatura max 110°C; 1/2".
340 | 0034010014 | 1/4" | Valvola sfogo aria manuale orientabile | Valvola sfogo aria manuale orientabile; corpo in ottone nichelato, convogliatore in flexirene, tenute in NBR; pressione max 10bar, temperatura max 100°C; 1/4".
340 | 0034010038 | 3/8" | Valvola sfogo aria manuale orientabile | Valvola sfogo aria manuale orientabile; corpo in ottone nichelato, convogliatore in flexirene, tenute in NBR; pressione max 10bar, temperatura max 100°C; 3/8".
340 | 0034010012 | 1/2" | Valvola sfogo aria manuale orientabile | Valvola sfogo aria manuale orientabile; corpo in ottone nichelato, convogliatore in flexirene, tenute in NBR; pressione max 10bar, temperatura max 100°C; 1/2".
341 | 0034110014 | 1/4" | Valvola sfogo aria manuale | Valvola sfogo aria manuale; corpo e tappo in ottone nichelato; pressione max 10bar, temperatura max 100°C; 1/4".
341 | 0034110038 | 3/8" | Valvola sfogo aria manuale | Valvola sfogo aria manuale; corpo e tappo in ottone nichelato; pressione max 10bar, temperatura max 100°C; 3/8".
341 | 0034110012 | 1/2" | Valvola sfogo aria manuale | Valvola sfogo aria manuale; corpo e tappo in ottone nichelato; pressione max 10bar, temperatura max 100°C; 1/2".
342 | 0034210018 | 1/8" | Valvola sfogo aria manuale | Valvola sfogo aria manuale; corpo e tappo in ottone nichelato; pressione max 10bar, temperatura max 100°C; 1/8".
342 | 0034210014 | 1/4" | Valvola sfogo aria manuale | Valvola sfogo aria manuale; corpo e tappo in ottone nichelato; pressione max 10bar, temperatura max 100°C; 1/4".
342 | 0034210038 | 3/8" | Valvola sfogo aria manuale | Valvola sfogo aria manuale; corpo e tappo in ottone nichelato; pressione max 10bar, temperatura max 100°C; 3/8".
342 | 0034210012 | 1/2" | Valvola sfogo aria manuale | Valvola sfogo aria manuale; corpo e tappo in ottone nichelato; pressione max 10bar, temperatura max 100°C; 1/2".
343 | 0034311018 | 1/8" | Valvola sfogo aria manuale | Valvola sfogo aria manuale; corpo in ottone nichelato, tenute in NBR; pressione max 10bar, temperatura max 100°C; 1/8".
343 | 0034310014 | 1/4" | Valvola sfogo aria manuale | Valvola sfogo aria manuale; corpo in ottone nichelato, tenute in PTFE; pressione max 10bar, temperatura max 100°C; 1/4".
343 | 0034310038 | 3/8" | Valvola sfogo aria manuale | Valvola sfogo aria manuale; corpo in ottone nichelato, tenute in PTFE; pressione max 10bar, temperatura max 100°C; 3/8".
343 | 0034310012 | 1/2" | Valvola sfogo aria manuale | Valvola sfogo aria manuale; corpo in ottone nichelato, tenute in PTFE; pressione max 10bar, temperatura max 100°C; 1/2".
512 | 0051211100 | 1" | Tappo radiatore sfogo aria | Tappo sinistro per radiatori con sfogo aria manuale; corpo e tappo in ottone cromato, tenute in EPDM, galleggiante in polipropilene; pressione max 10bar, temperatura max 110°C; 1".
512 | 0051210100 | 1" | Tappo radiatore sfogo aria | Tappo destro per radiatori con sfogo aria manuale; corpo e tappo in ottone cromato, tenute in EPDM, galleggiante in polipropilene; pressione max 10bar, temperatura max 110°C; 1".
512 | 0051211114 | 1 1/4" | Tappo radiatore sfogo aria | Tappo sinistro per radiatori con sfogo aria manuale; corpo e tappo in ottone cromato, tenute in EPDM, galleggiante in polipropilene; pressione max 10bar, temperatura max 110°C; 1 1/4".
512 | 0051210114 | 1 1/4" | Tappo radiatore sfogo aria | Tappo destro per radiatori con sfogo aria manuale; corpo e tappo in ottone cromato, tenute in EPDM, galleggiante in polipropilene; pressione max 10bar, temperatura max 110°C; 1 1/4".
520 | 0052000034 | 3/4" | Disaeratore con attacchi in linea | Disaeratore con attacchi femmina in linea per impianti di riscaldamento e raffrescamento; Corpo in ottone, tenute in EPDM, gallegginate in polipropilene, filtro interno e molla in acciaio inox AISI302; pressione max 10bar, temperatura max 100°C; 3/4"
520 | 0052000100 | 1" | Disaeratore con attacchi in linea | Disaeratore con attacchi femmina in linea per impianti di riscaldamento e raffrescamento; Corpo in ottone, tenute in EPDM, gallegginate in polipropilene, filtro interno e molla in acciaio inox AISI302; pressione max 10bar, temperatura max 100°C; 1"
520 | 0052000114 | 1 1/4" | Disaeratore con attacchi in linea | Disaeratore con attacchi femmina in linea per impianti di riscaldamento e raffrescamento; Corpo in ottone, tenute in EPDM, gallegginate in polipropilene, filtro interno e molla in acciaio inox AISI302; pressione max 10bar, temperatura max 100°C; 1 1/4"
521 | 0052100034 | 3/4" | Disaeratore con attacchi girevoli | Disaeratore con attacchi girevoli femmina per impianti di riscaldamento e raffrescamento; Corpo in ottone, tenute in EPDM, gallegginate in polipropilene, filtro interno e molla in acciaio inox AISI302; pressione max 10bar, temperatura max 100°C; 3/4"
521 | 0052100100 | 1" | Disaeratore con attacchi girevoli | Disaeratore con attacchi girevoli femmina per impianti di riscaldamento e raffrescamento; Corpo in ottone, tenute in EPDM, gallegginate in polipropilene, filtro interno e molla in acciaio inox AISI302; pressione max 10bar, temperatura max 100°C; 1"
531 | 0053100100 | 1" | Separatore idraulico | Separatore idraulico con attacchi femmina per impianti di riscaldamento e raffrescamento; Corpo in acciaio zincato, maglia filtrante interna in acciaio zincato, valvola automatica di sfogo aria con intercettazione in ottone, valvola scarico in ottone; pressione max 10bar, temperatura max 100°C; 1"
531 | 0053100114 | 1 1/4" | Separatore idraulico | Separatore idraulico con attacchi femmina per impianti di riscaldamento e raffrescamento; Corpo in acciaio zincato, maglia filtrante interna in acciaio zincato, valvola automatica di sfogo aria con intercettazione in ottone, valvola scarico in ottone; pressione max 10bar, temperatura max 100°C; 1 1/4"
531 | 0053100112 | 1 1/2" | Separatore idraulico | Separatore idraulico con attacchi femmina per impianti di riscaldamento e raffrescamento; Corpo in acciaio zincato, maglia filtrante interna in acciaio zincato, valvola automatica di sfogo aria con intercettazione in ottone, valvola scarico in ottone; pressione max 10bar, temperatura max 100°C; 1 1/2"
531 | 0053100200 | 2" | Separatore idraulico | Separatore idraulico con attacchi femmina per impianti di riscaldamento e raffrescamento; Corpo in acciaio zincato, maglia filtrante interna in acciaio zincato, valvola automatica di sfogo aria con intercettazione in ottone, valvola scarico in ottone; pressione max 10bar, temperatura max 100°C; 2"
533 | 0053300100 | 1" | Separatore idraulico con magnete | Separatore idraulico con attacchi femmina per impianti di riscaldamento e raffrescamento; Corpo in acciaio zincato, maglia filtrante interna in acciaio zincato, valvola automatica di sfogo aria con intercettazione in ottone, valvola scarico in ottone, magnete in neodimio; pressione max 10bar, temperatura max 100°C, magnete 12.000 gauss ; 1"
533 | 0053300114 | 1 1/4" | Separatore idraulico con magnete | Separatore idraulico con attacchi femmina per impianti di riscaldamento e raffrescamento; Corpo in acciaio zincato, maglia filtrante interna in acciaio zincato, valvola automatica di sfogo aria con intercettazione in ottone, valvola scarico in ottone, magnete in neodimio; pressione max 10bar, temperatura max 100°C, magnete 12.000 gauss ; 1 1/4"
533 | 0053300112 | 1 1/2" | Separatore idraulico con magnete | Separatore idraulico con attacchi femmina per impianti di riscaldamento e raffrescamento; Corpo in acciaio zincato, maglia filtrante interna in acciaio zincato, valvola automatica di sfogo aria con intercettazione in ottone, valvola scarico in ottone, magnete in neodimio; pressione max 10bar, temperatura max 100°C, magnete 12.000 gauss ; 1 1/2"
533 | 0053300200 | 2" | Separatore idraulico con magnete | Separatore idraulico con attacchi femmina per impianti di riscaldamento e raffrescamento; Corpo in acciaio zincato, maglia filtrante interna in acciaio zincato, valvola automatica di sfogo aria con intercettazione in ottone, valvola scarico in ottone, magnete in neodimio; pressione max 10bar, temperatura max 100°C, magnete 12.000 gauss ; 2"
513 | 0051301012 | 1/2" | Gruppo di riempimento con manometro | Gruppo di riempimento automatico pretarabile con funzionamento a membrana, con rubinetto di intercettazione, filtro e attacco manometro; corpo in ottone, filtro in polipropilene, tenute in NBR, otturatore in ottone; temperatura max 100°C, pressione max 10bar, attacco manometro 1/4", taratura 0,5÷3bar, scala manometro 0÷4bar; 1/2".
514 | 0051401012 | 1/2" | Gruppo di riempimento | Gruppo di riempimento automatico pretarabile con funzionamento a membrana, con rubinetto di intercettazione, filtro e attacco manometro; corpo in ottone, filtro in polipropilene, tenute in NBR, otturatore in ottone; temperatura max 100°C, pressione max 10bar, attacco manometro 1/4", taratura 0,5÷3bar; 1/2".
554 | 0055400034 | 3/4" | Valvola by-pass differenziale | Valvola di by-pass differenziale regolabile, con scala graduata; corpo, otturatore e bocchettone in ottone, molla in acciaio inox, guarnizione e tenute in EPDM/NBR; pressione max 10bar, temperatura max 100°C, range scala graduata 0,1÷0,6bar; 3/4".
1562 | 0156270034 | 3/4" | Valvola miscelatrice termostatica | Valvola miscelatrice termostatica regolabile; corpo in ottone cromato, filtri in acciaio inox, tenute in EPDM; Funzione antiscottatura per interruzione acqua miscelata in caso di interruzione inaspettata della fornitura di acqua fredda, funzione antilegionella in caso di massima apertura della cartuccia, cartuccia estraibile per operazioni di manutenzione e pulizia; temperatura max 90°C, pressione max 10bar, termperatura max ingresso acqua calda 90°C, temperatura min ingresso acqua fredda 4°C, campo di regolazione 27÷55°C, stabilità temperatura +/- 3°C, portata max 20l/min; 3/4".
1564 | 0156470012 | 1/2" | Valvola miscelatrice termostatica con bocchettoni | Valvola miscelatrice termostatica regolabile con bocchettoni; corpo e bocchettoni in ottone cromato, filtri in acciaio inox, tenute in EPDM; Funzione antiscottatura per interruzione acqua miscelata in caso di interruzione inaspettata della fornitura di acqua fredda, funzione antilegionella in caso di massima apertura della cartuccia, cartuccia estraibile per operazioni di manutenzione e pulizia; temperatura max 90°C, pressione max 10bar, termperatura max ingresso acqua calda 90°C, temperatura min ingresso acqua fredda 4°C, campo di regolazione 27÷55°C, stabilità temperatura +/- 3°C, portata max 20l/min; 1/2".
1564 | 0156470034 | 3/4" | Valvola miscelatrice termostatica con bocchettoni | Valvola miscelatrice termostatica regolabile con bocchettoni; corpo e bocchettoni in ottone cromato, filtri in acciaio inox, tenute in EPDM; Funzione antiscottatura per interruzione acqua miscelata in caso di interruzione inaspettata della fornitura di acqua fredda, cartuccia estraibile per operazioni di manutenzione e pulizia; temperatura max 90°C, pressione max 10bar, termperatura max ingresso acqua calda 90°C, temperatura min ingresso acqua fredda 4°C, campo di regolazione 27÷55°C, stabilità temperatura +/- 3°C, portata max 20l/min; 3/4".
1532 | 0153250100 | 1" - 50°C | Valvola anticondensa termostatica per generatori a combustibile solido | Valvola anticondensa termostatica con attacchi maschio; corpo in ottone stampato, molla in acciaio inox, tenute in NBR, elemento sensibile a cera; temperatura max 90°C, pressione max 10bar, taratura 50°C, intervallo di chiusura by-pass T taratura +5°C; 1".
1532 | 0153270100 | 1" - 70°C | Valvola anticondensa termostatica per generatori a combustibile solido | Valvola anticondensa termostatica con attacchi maschio; corpo in ottone stampato, molla in acciaio inox, tenute in NBR, elemento sensibile a cera; temperatura max 90°C, pressione max 10bar, taratura 70°C, intervallo di chiusura by-pass T taratura +5°C; 1".
540 | 0054002034 | 3/4" | Rubinetto automatico per vasi d'espansione | Rubinetto automatico per vasi d'espansione con doppio otturatore; corpo, raccordo e dado in ottone, molla in acciaio inox, otturatore in resina acetalica, tenute in NBR, temperatura max 100°C, pressione max 10bar; 3/4".
543 | 0054300034 | 3/4" | Rubinetto automatico per vasi d'espansione | Rubinetto automatico per vasi d'espansione con doppio otturatore e valvola di scarico; corpo, raccordo e dado in ottone, molla in acciaio inox, otturatore in resina acetalica, tenute in NBR, temperatura max 100°C, pressione max 10bar; 3/4".
347 | 0034700014 | 1/4" | Rubinetto scarico caldaia orientabile | Rubinetto scarico manuale orientabile; corpo in ottone, convogliatore in flexirene, tenute in NBR; pressione max 6bar, temperatura max 60°C; 1/4".
350 | 0035000014 | 1/4" | Rubinetto scarico caldaia orientabile | Rubinetto scarico manuale orientabile; corpo in ottone, convogliatore in flexirene, tenute in NBR; pressione max 16bar, temperatura max 90°C; 1/4".
9018 | 0901830000 | 0 | Termostato a contatto | Termostato meccanico a contatto per tubature a membrana di gas, regolabile; temperatura di lavoro 20÷90°C, portata contatti 16 A (2,5) 250 V, grado di protezione IP20.
9045 | 0904530000 | 0 | Termostato a immersione | Termostato meccanico ad espansione di liquido nel capillare, regolabile; temperatura di lavoro 30÷90°C, portata contatti 16(5) A / 250 V AC, grado di protezione IP40.
561 | 0056131404 | 1/4" | Manometro con attacco posteriore | Manometro con attacco posteriore; temperatura d'esercizio -20-90°C, 0÷4bar, diametro 50mm; 1/4".
561 | 0056130014 | 1/4" | Manometro con attacco posteriore | Manometro con attacco posteriore; temperatura d'esercizio -20-90°C, 0÷10bar, diametro 50mm; 1/4".
564 | 0056431404 | 1/4" | Manometro con attacco posteriore | Manometro con attacco posteriore e indicatore regolabile; temperatura d'esercizio -20÷90°C, 0÷4bar, diametro 50mm; 1/4".
562 | 0056230014 | 1/4" | Manometro con attacco verticale | Manometro con attacco verticale; temperatura d'esercizio -20÷90°C, 0÷4bar, diametro 50mm; 1/4".
562 | 0056231410 | 1/4" | Manometro con attacco verticale | Manometro con attacco verticale; temperatura d'esercizio -20÷90°C, 0÷10bar, diametro 50mm; 1/4".
562 | 0056233804 | 3/8" | Manometro con attacco verticale | Manometro con attacco verticale; temperatura d'esercizio -20÷90°C, 0÷4bar, diametro 80mm; 3/8".
570 | 0057031260 | 1/2" | termomanometro con attacco posteriore | Termomanometro con attacco posteriore; temperatura d'esercizio -20÷90°C, 0÷10bar, 0÷120°C, diametro 80mm; 1/2".
9064 | 0906430034 | 3/4" | Filtro magnetico defangatore autopulente per pompe di calore e sistemi ibridi | Filtro defangatore autopulente predisposto per utilizzo in impianti per pompe di calore, sistemi ibridi, di riscaldamento e condizionamento con attacchi maschio, doppio sistema di filtrazione, valvola di sfogo aria e rubinetto di scarico; corpo e testata in tecnopolimero PA66, rubinetto di scarico in ottone, doppio filtro estraibile in acciaio inox con rete specifica per il bloccaggio delle impurità, magnete in neodimio; temperatura max 90°C, pressione max 4bar, rete prefiltrazione 3000 micron, rete filtrante finale 300 micron, magnete 14.000 gauss; 3/4".
9064 | 0906430100 | 1" | Filtro magnetico defangatore autopulente per pompe di calore e sistemi ibridi | Filtro defangatore autopulente predisposto per utilizzo in impianti per pompe di calore, sistemi ibridi, di riscaldamento e condizionamento con attacchi maschio, doppio sistema di filtrazione, valvola di sfogo aria e rubinetto di scarico; corpo e testata in tecnopolimero PA66, rubinetto di scarico in ottone, doppio filtro estraibile in acciaio inox con rete specifica per il bloccaggio delle impurità, magnete in neodimio; temperatura max 90°C, pressione max 4bar, rete prefiltrazione 3000 micron, rete filtrante finale 300 micron, magnete 14.000 gauss; 1".
9064 | 0906430114 | 1 1/4" | Filtro magnetico defangatore autopulente per pompe di calore e sistemi ibridi | Filtro defangatore autopulente predisposto per utilizzo in impianti per pompe di calore, sistemi ibridi, di riscaldamento e condizionamento con attacchi maschio, doppio sistema di filtrazione, valvola di sfogo aria e rubinetto di scarico; corpo e testata in tecnopolimero PA66, rubinetto di scarico in ottone, doppio filtro estraibile in acciaio inox con rete specifica per il bloccaggio delle impurità, magnete in neodimio; temperatura max 90°C, pressione max 4bar, rete prefiltrazione 3000 micron, rete filtrante finale 300 micron, magnete 14.000 gauss; 1 1/4"".
9066 | 0906630100 | 3/4" | Filtro magnetico defangatore autopulente per pompe di calore e sistemi ibridi | Filtro defangatore autopulente predisposto per utilizzo in impianti per pompe di calore, sistemi ibridi, di riscaldamento e condizionamento con attacchi femmina, doppio sistema di filtrazione, valvola di sfogo aria e rubinetto di scarico; corpo e testata in tecnopolimero PA66, rubinetto di scarico in ottone, doppio filtro estraibile in acciaio inox con rete specifica per il bloccaggio delle impurità, magnete in neodimio; temperatura max 90°C, pressione max 4bar, rete prefiltrazione 3000 micron, rete filtrante finale 300 micron, magnete 14.000 gauss; 1".
9068 | 0906830034 | 3/4" | Filtro magnetico defangatore autopulente per pompe di calore e sistemi ibridi | Filtro defangatore autopulente predisposto per utilizzo in impianti per pompe di calore, sistemi ibridi, di riscaldamento e condizionamento con attacchi maschio e valvole di intercettazione, doppio sistema di filtrazione, valvola di sfogo aria e rubinetto di scarico; corpo e testata in tecnopolimero PA66, rubinetto di scarico in ottone, doppio filtro estraibile in acciaio inox con rete specifica per il bloccaggio delle impurità, magnete in neodimio; temperatura max 90°C, pressione max 4bar, rete prefiltrazione 3000 micron, rete filtrante finale 300 micron, magnete 14.000 gauss; 3/4".
9068 | 0906830100 | 1" | Filtro magnetico defangatore autopulente per pompe di calore e sistemi ibridi | Filtro defangatore autopulente predisposto per utilizzo in impianti per pompe di calore, sistemi ibridi, di riscaldamento e condizionamento con attacchi maschio e valvole di intercettazione, doppio sistema di filtrazione, valvola di sfogo aria e rubinetto di scarico; corpo e testata in tecnopolimero PA66, rubinetto di scarico in ottone, doppio filtro estraibile in acciaio inox con rete specifica per il bloccaggio delle impurità, magnete in neodimio; temperatura max 90°C, pressione max 4bar, rete prefiltrazione 3000 micron, rete filtrante finale 300 micron, magnete 14.000 gauss; 1".
9164 | 0916430000 | 0 | Guscio isolante | Guscio di isolamento termico universale per defangatore MULTIMAG in PE-X espanso a celle chiuse da 20mm
9063 | 0906300034 | 3/4" | Filtro magnetico defangatore autopulente per pompe di calore e sistemi ibridi | Filtro defangatore autopulente predisposto per utilizzo in impianti per pompe di calore, sistemi ibridi, di riscaldamento e condizionamento con attacchi femmina e rubinetto di scarico; corpo e testata in ottone, rubinetto di scarico in ottone, ampio filtro estraibile in acciaio inox con rete specifica per il bloccaggio delle impurità più piccole, magnete in neodimio; temperatura max 110°C, pressione max 10bar, rete filtrante 300 micron, magnete 12.000 gauss; 3/4".
9063 | 0906300100 | 1" | Filtro magnetico defangatore autopulente per pompe di calore e sistemi ibridi | Filtro defangatore autopulente predisposto per utilizzo in impianti per pompe di calore, sistemi ibridi, di riscaldamento e condizionamento con attacchi femmina e rubinetto di scarico; corpo e testata in ottone, rubinetto di scarico in ottone, ampio filtro estraibile in acciaio inox con rete specifica per il bloccaggio delle impurità più piccole, magnete in neodimio; temperatura max 110°C, pressione max 10bar, rete filtrante 300 micron, magnete 12.000 gauss; 1".
9063 | 0906300114 | 1 1/4" | Filtro magnetico defangatore autopulente per pompe di calore e sistemi ibridi | Filtro defangatore autopulente predisposto per utilizzo in impianti per pompe di calore, sistemi ibridi, di riscaldamento e condizionamento con attacchi femmina e rubinetto di scarico; corpo e testata in ottone, rubinetto di scarico in ottone, ampio filtro estraibile in acciaio inox con rete specifica per il bloccaggio delle impurità più piccole, magnete in neodimio; temperatura max 110°C, pressione max 10bar, rete filtrante 300 micron, magnete 12.000 gauss; 1 1/4"".
9063 | 0906300112 | 1 1/2" | Filtro magnetico defangatore autopulente per pompe di calore e sistemi ibridi | Filtro defangatore autopulente predisposto per utilizzo in impianti per pompe di calore, sistemi ibridi, di riscaldamento e condizionamento con attacchi femmina e rubinetto di scarico; corpo e testata in ottone, rubinetto di scarico in ottone, ampio filtro estraibile in acciaio inox con rete specifica per il bloccaggio delle impurità più piccole, magnete in neodimio; temperatura max 110°C, pressione max 10bar, rete filtrante 300 micron, magnete 12.000 gauss; 1 1/2"".
9028 | 0902800034 | 3/4" | Filtro a y con magnete | Filtro a Y, ispezionabile, con rete filtrante in acciaio inox e magnete interno. Attacchi filettati femmina ISO 228. Corpo e tappo in ottone CW617N. O-Ring in EPDM. Rete metallica in acciaio inox AISI 304. Magnete in neodimio N35H con rivestimento in materiale plastico. Fluidi compatibili: acqua con glicole (max. 50%) per impianti di climatizzazione. Campo di temperatura 5÷70 °C. Pressione massima di esercizio 30 bar. Capacità filtrante: 500 μm. 3/4".
9028 | 0902800100 | 1" | Filtro a y con magnete | Filtro a Y, ispezionabile, con rete filtrante in acciaio inox e magnete interno. Attacchi filettati femmina ISO 228. Corpo e tappo in ottone CW617N. O-Ring in EPDM. Rete metallica in acciaio inox AISI 304. Magnete in neodimio N35H con rivestimento in materiale plastico. Fluidi compatibili: acqua con glicole (max. 50%) per impianti di climatizzazione. Campo di temperatura 5÷70 °C. Pressione massima di esercizio 30 bar. Capacità filtrante: 500 μm. 1".
9028 | 0902800114 | 1 1/4" | Filtro a y con magnete | Filtro a Y, ispezionabile, con rete filtrante in acciaio inox e magnete interno. Attacchi filettati femmina ISO 228. Corpo e tappo in ottone CW617N. O-Ring in EPDM. Rete metallica in acciaio inox AISI 304. Magnete in neodimio N35H con rivestimento in materiale plastico. Fluidi compatibili: acqua con glicole (max. 50%) per impianti di climatizzazione. Campo di temperatura 5÷70 °C. Pressione massima di esercizio 30 bar. Capacità filtrante: 500 μm. 1 1/4".
9028 | 0902800112 | 1 1/2" | Filtro a y con magnete | Filtro a Y, ispezionabile, con rete filtrante in acciaio inox e magnete interno. Attacchi filettati femmina ISO 228. Corpo e tappo in ottone CW617N. O-Ring in EPDM. Rete metallica in acciaio inox AISI 304. Magnete in neodimio N35H con rivestimento in materiale plastico. Fluidi compatibili: acqua con glicole (max. 50%) per impianti di climatizzazione. Campo di temperatura 5÷70 °C. Pressione massima di esercizio 30 bar. Capacità filtrante: 500 μm. 1 1/2".
9028 | 0902800200 | 2" | Filtro a y con magnete | Filtro a Y, ispezionabile, con rete filtrante in acciaio inox e magnete interno. Attacchi filettati femmina ISO 228. Corpo e tappo in ottone CW617N. O-Ring in EPDM. Rete metallica in acciaio inox AISI 304. Magnete in neodimio N35H con rivestimento in materiale plastico. Fluidi compatibili: acqua con glicole (max. 50%) per impianti di climatizzazione. Campo di temperatura 5÷70 °C. Pressione massima di esercizio 30 bar. Capacità filtrante: 500 μm. 2".
9080 | 0908013434 | 3/4" | Filtro defangatore magnetico Minimag | Filtro defangatore magnetico Minimag; Dimensioni estremamente ridotte per installazioni sottocaldaia, magnete estraibile dall'esterno; completo di valvola con dado girevole monoblocco, dado girevole, tappo di sfiato corpo e tappo chiusura in tecnopolimero grivory, valvola e attacchi in ottone nichelato, filtro in acciaio inox, magnete in neodimio; filtro da 800 micron, magnete da 13.200 gauss con ampia superficie di contatto, temperatura max 90°C, pressione max 6bar; 3/4".
9085 | 0908513434 | 3/4" | Filtro defangatore magnetico Duomag | Filtro defangatore magnetico Duomag; Dimensioni ridotte per installazioni sottocaldaia, possibilità di installazione verticale e orizzontale, magnete estraibile dall'esterno; completo di valvola con dado girevole monoblocco, raccordo con doppio dado girevole, tappo di scarico; corpo e tappo chiusura in tecnopolimero grivory, valvola e attacchi in ottone nichelato, filtro in acciaio inox, magnete in neodimio; filtro da 800 micron, magnete da 14.100 gauss con ampia superficie di contatto, temperatura max 90°C, pressione max 6bar; 3/4".
9087 | 0908700012 | 1/2" | Dosatore proporzionale di polifosfati Dosapol | Dosatore proporzionale di polifosfati in polvere Dosapol con dadi girevoli, valvola di by-pass e sfiato; corpo in tecnopolimero SAN, testata e attacchi in ottone nichelato, tenute in NBR; completo di prima ricarica con polvere di polifosfato in bicchiere; ricarica art. 9082; temperatura max 45°C, pressione max 5°C, portata 1300l/h; 3/4".
9087 | 0908701034 | 3/4" - 1" | Dosatore proporzionale di polifosfati Dosapol Maxi | Dosatore proporzionale di polifosfati in polvere Dosapol Maxi con connessioni femmina, valvola di by-pass e sfiato; corpo in tecnopolimero SAN, testata e attacchi in ottone nichelato, raccordi riduzione in ottone giallo, tenute in NBR; completo di prima ricarica con polvere di polifosfato in bicchiere; comprensivo di 2 raccordi riduttori 1"x3/4";ricarica art. 9082; temperatura max 45°C, pressione max 5°C, portata 3/4" 2.400 l/h, portata 1" 3.600l/h; 3/4" - 1".
9082 | 0908230001 | 0 | Ricarica per dosatore di polifosfati Dosapol | Ricarica per dosatore proporzionale di polifosfati in polvere Dosapol.
9082 | 0908230002 | 0 | Ricarica per dosatore di polifosfati Dosapol Maxi | Ricarica per dosatore proporzionale di polifosfati in polvere Dosapol Maxi.
9083 | 0908330034 | 3/4" | Dosatore di polifosfati | Dosatore di polifosfati in cristalli per lavatrice e lavastoviglie; corpo in SAN trasparente, testata in polipropilene e tenute in EPDM; completo di prima ricarica con cristalli di polifosfato inclusa; temperatura max 45°C, pressione max 5°C; 3/4".
9086 | 0908635012 | 1/2" | Dosatore di polifosfati | Dosatore di polifosfati in cristalli per caldaia; corpo in SAN trasparente, testata in polipropilene, attacchi in ottone, tenute in EPDM; completo di prima ricarica con cristalli di polifosfato inclusa; temperatura max 45°C, pressione max 5°C; 3/4".
9084 | 0908430001 | 0 | Ricarica per dosatore di polifosfati | Ricarica per dosatore di polifosfati in cristalli art.9083 e art.9086.
9088 | 0908830000 | ø16 | Neutralizzatore di condensa acida Aquafix | Neutralizzatore di condensa acida Aquafix; corpo in SAN trasparente, testata in polipropilene, attacchi in nylon, tenute in EPDM; completo di prima ricarica con sfere di carbonato di calcio; temperatura max 35°C, pressione max 5°C; ø16.
9089 | 0908930000 | 0 | Ricarica per neutralizzatore condensa acida | Ricarica per neutralizzatore condensa acida art. 9088 contenente sfere di carbonato di calcio.
9090 | 0909030000 | 3/4" - 1/2" | Kir protezione caldaia | Kit protezione caldaia composto da defangatore magnetico compatto art.9085, dosatore proporizionale di polifosfati art.9087 e neutralizzatore di condensa acida art.9088; Valvole e attacchi defangatore e dosatore di polifosfati in ottone nichelato, attacchi neutralizzatore condensa acida in nylon; pressione max defangatore 6bar, pressione max dosatore polifosfati e neutralizzatore condensa acida 5bar, temperatura max defanagtore 90°C, temperatura max dosatore polifosfati 45°C, temperatura max neutralizzatore condensa acida 35°C; attacchi defangatore 3/4", attacchi dosatore polifosfati 1/2".
9023 | 0902300012 | 1/2" | Filtro a Y | Filtro a Y predisposto per utilizzo in impianti idraulici, di riscaldamento e condizionamento con attacchi femmina e tappo ispezionabile; corpo e tappo in ottone, tenute in fibra, filtro in acciaio inox; temperatura max 100°C, pressione max 20bar (1/2"÷2") 16bar (2 1/2"÷4"), rete filtrante 400 micron (1/2"÷1"), 500 micron (1 1/4"÷2"), 600 micron (2 1/2"÷3"), 1000 micron (4"); 1/2".
9023 | 0902300034 | 3/4" | Filtro a Y | Filtro a Y predisposto per utilizzo in impianti idraulici, di riscaldamento e condizionamento con attacchi femmina e tappo ispezionabile; corpo e tappo in ottone, tenute in fibra, filtro in acciaio inox; temperatura max 100°C, pressione max 20bar (1/2"÷2") 16bar (2 1/2"÷4"), rete filtrante 400 micron (1/2"÷1"), 500 micron (1 1/4"÷2"), 600 micron (2 1/2"÷3"), 1000 micron (4"); 3/4".
9023 | 0902300100 | 1" | Filtro a Y | Filtro a Y predisposto per utilizzo in impianti idraulici, di riscaldamento e condizionamento con attacchi femmina e tappo ispezionabile; corpo e tappo in ottone, tenute in fibra, filtro in acciaio inox; temperatura max 100°C, pressione max 20bar (1/2"÷2") 16bar (2 1/2"÷4"), rete filtrante 400 micron (1/2"÷1"), 500 micron (1 1/4"÷2"), 600 micron (2 1/2"÷3"), 1000 micron (4"); 1".
9023 | 0902300114 | 1 1/4" | Filtro a Y | Filtro a Y predisposto per utilizzo in impianti idraulici, di riscaldamento e condizionamento con attacchi femmina e tappo ispezionabile; corpo e tappo in ottone, tenute in fibra, filtro in acciaio inox; temperatura max 100°C, pressione max 20bar (1/2"÷2") 16bar (2 1/2"÷4"), rete filtrante 400 micron (1/2"÷1"), 500 micron (1 1/4"÷2"), 600 micron (2 1/2"÷3"), 1000 micron (4"); 1 1/4".
9023 | 0902300112 | 1 1/2" | Filtro a Y | Filtro a Y predisposto per utilizzo in impianti idraulici, di riscaldamento e condizionamento con attacchi femmina e tappo ispezionabile; corpo e tappo in ottone, tenute in fibra, filtro in acciaio inox; temperatura max 100°C, pressione max 20bar (1/2"÷2") 16bar (2 1/2"÷4"), rete filtrante 400 micron (1/2"÷1"), 500 micron (1 1/4"÷2"), 600 micron (2 1/2"÷3"), 1000 micron (4"); 1 1/2".
9023 | 0902300200 | 2" | Filtro a Y | Filtro a Y predisposto per utilizzo in impianti idraulici, di riscaldamento e condizionamento con attacchi femmina e tappo ispezionabile; corpo e tappo in ottone, tenute in fibra, filtro in acciaio inox; temperatura max 100°C, pressione max 20bar (1/2"÷2") 16bar (2 1/2"÷4"), rete filtrante 400 micron (1/2"÷1"), 500 micron (1 1/4"÷2"), 600 micron (2 1/2"÷3"), 1000 micron (4"); 2".
9023 | 0902300212 | 2 1/2" | Filtro a Y | Filtro a Y predisposto per utilizzo in impianti idraulici, di riscaldamento e condizionamento con attacchi femmina e tappo ispezionabile; corpo e tappo in ottone, tenute in fibra, filtro in acciaio inox; temperatura max 100°C, pressione max 20bar (1/2"÷2") 16bar (2 1/2"÷4"), rete filtrante 400 micron (1/2"÷1"), 500 micron (1 1/4"÷2"), 600 micron (2 1/2"÷3"), 1000 micron (4"); 2 1/2"".
9023 | 0902300300 | 3" | Filtro a Y | Filtro a Y predisposto per utilizzo in impianti idraulici, di riscaldamento e condizionamento con attacchi femmina e tappo ispezionabile; corpo e tappo in ottone, tenute in fibra, filtro in acciaio inox; temperatura max 100°C, pressione max 20bar (1/2"÷2") 16bar (2 1/2"÷4"), rete filtrante 400 micron (1/2"÷1"), 500 micron (1 1/4"÷2"), 600 micron (2 1/2"÷3"), 1000 micron (4"); 3".
9023 | 0902300400 | 4" | Filtro a Y | Filtro a Y predisposto per utilizzo in impianti idraulici, di riscaldamento e condizionamento con attacchi femmina e tappo ispezionabile; corpo e tappo in ottone, tenute in fibra, filtro in acciaio inox; temperatura max 100°C, pressione max 20bar (1/2"÷2") 16bar (2 1/2"÷4"), rete filtrante 400 micron (1/2"÷1"), 500 micron (1 1/4"÷2"), 600 micron (2 1/2"÷3"), 1000 micron (4"); 4".
9026 | 0902600012 | 1/2" | Filtro a Y | Filtro a Y predisposto per utilizzo in impianti idraulici, di riscaldamento e condizionamento con attacchi femmina e tappo ispezionabile; corpo e tappo in ottone, tenute in fibra, filtro in acciaio inox; temperatura max 100°C, pressione max 20bar, rete filtrante 1000 micron; 1/2".
9026 | 0902600034 | 3/4" | Filtro a Y | Filtro a Y predisposto per utilizzo in impianti idraulici, di riscaldamento e condizionamento con attacchi femmina e tappo ispezionabile; corpo e tappo in ottone, tenute in fibra, filtro in acciaio inox; temperatura max 100°C, pressione max 20bar, rete filtrante 1000 micron; 3/4".
9026 | 0902600100 | 1" | Filtro a Y | Filtro a Y predisposto per utilizzo in impianti idraulici, di riscaldamento e condizionamento con attacchi femmina e tappo ispezionabile; corpo e tappo in ottone, tenute in fibra, filtro in acciaio inox; temperatura max 100°C, pressione max 20bar, rete filtrante 1000 micron; 1".
9026 | 0902600114 | 1 1/4" | Filtro a Y | Filtro a Y predisposto per utilizzo in impianti idraulici, di riscaldamento e condizionamento con attacchi femmina e tappo ispezionabile; corpo e tappo in ottone, tenute in fibra, filtro in acciaio inox; temperatura max 100°C, pressione max 20bar, rete filtrante 1000 micron; 1 1/4".
9026 | 0902600112 | 1 1/2" | Filtro a Y | Filtro a Y predisposto per utilizzo in impianti idraulici, di riscaldamento e condizionamento con attacchi femmina e tappo ispezionabile; corpo e tappo in ottone, tenute in fibra, filtro in acciaio inox; temperatura max 100°C, pressione max 20bar, rete filtrante 1000 micron; 1 1/2".
9026 | 0902600200 | 2" | Filtro a Y | Filtro a Y predisposto per utilizzo in impianti idraulici, di riscaldamento e condizionamento con attacchi femmina e tappo ispezionabile; corpo e tappo in ottone, tenute in fibra, filtro in acciaio inox; temperatura max 100°C, pressione max 20bar, rete filtrante 1000 micron; 2".
9026 | 0902600212 | 2 1/2" | Filtro a Y | Filtro a Y predisposto per utilizzo in impianti idraulici, di riscaldamento e condizionamento con attacchi femmina e tappo ispezionabile; corpo e tappo in ottone, tenute in fibra, filtro in acciaio inox; temperatura max 100°C, pressione max 20bar, rete filtrante 1000 micron; 2 1/2".
9026 | 0902600300 | 3" | Filtro a Y | Filtro a Y predisposto per utilizzo in impianti idraulici, di riscaldamento e condizionamento con attacchi femmina e tappo ispezionabile; corpo e tappo in ottone, tenute in fibra, filtro in acciaio inox; temperatura max 100°C, pressione max 20bar, rete filtrante 1000 micron; 3".
9059 | 0905900012 | 1/2" | Filtro autopulente | Filtro autopulente predisposto per utilizzo in impianti idraulici, di riscaldamento e condizionamento con attacchi femmina e rubinetto di scarico; corpo e testata in ottone, rubinetto di scarico in ottone, filtro estraibile in acciaio inox; temperatura max 130°C, pressione max 25bar, rete filtrante 300 micron; 1/2".
9059 | 0905900034 | 3/4" | Filtro autopulente | Filtro autopulente predisposto per utilizzo in impianti idraulici, di riscaldamento e condizionamento con attacchi femmina e rubinetto di scarico; corpo e testata in ottone, rubinetto di scarico in ottone, filtro estraibile in acciaio inox; temperatura max 130°C, pressione max 25bar, rete filtrante 300 micron; 3/4".
9059 | 0905900100 | 1" | Filtro autopulente | Filtro autopulente predisposto per utilizzo in impianti idraulici, di riscaldamento e condizionamento con attacchi femmina e rubinetto di scarico; corpo e testata in ottone, rubinetto di scarico in ottone, filtro estraibile in acciaio inox; temperatura max 130°C, pressione max 25bar, rete filtrante 300 micron; 1".
9059 | 0905900114 | 1 1/4" | Filtro autopulente | Filtro autopulente predisposto per utilizzo in impianti idraulici, di riscaldamento e condizionamento con attacchi femmina e rubinetto di scarico; corpo e testata in ottone, rubinetto di scarico in ottone, filtro estraibile in acciaio inox; temperatura max 130°C, pressione max 25bar, rete filtrante 300 micron; 1 1/4".
9059 | 0905900112 | 1 1/2" | Filtro autopulente | Filtro autopulente predisposto per utilizzo in impianti idraulici, di riscaldamento e condizionamento con attacchi femmina e rubinetto di scarico; corpo e testata in ottone, rubinetto di scarico in ottone, filtro estraibile in acciaio inox; temperatura max 130°C, pressione max 25bar, rete filtrante 300 micron; 1 1/2".
9059 | 0905900200 | 2" | Filtro autopulente | Filtro autopulente predisposto per utilizzo in impianti idraulici, di riscaldamento e condizionamento con attacchi femmina e rubinetto di scarico; corpo e testata in ottone, rubinetto di scarico in ottone, filtro estraibile in acciaio inox; temperatura max 130°C, pressione max 25bar, rete filtrante 300 micron; 2".
9060 | 0906000012 | 1/2" | Filtro autopulente con manometri | Filtro autopulente predisposto per utilizzo in impianti idraulici, di riscaldamento e condizionamento con attacchi femmina, manometri e rubinetto di scarico; corpo e testata in ottone, rubinetto di scarico in ottone, filtro estraibile in acciaio inox; temperatura max 130°C, pressione max 25bar, rete filtrante 300 micron, scala manometri 0-16bar; 1/2".
9060 | 0906000034 | 3/4" | Filtro autopulente con manometri | Filtro autopulente predisposto per utilizzo in impianti idraulici, di riscaldamento e condizionamento con attacchi femmina, manometri e rubinetto di scarico; corpo e testata in ottone, rubinetto di scarico in ottone, filtro estraibile in acciaio inox; temperatura max 130°C, pressione max 25bar, rete filtrante 300 micron, scala manometri 0÷16bar; 3/4".
9060 | 0906000100 | 1" | Filtro autopulente con manometri | Filtro autopulente predisposto per utilizzo in impianti idraulici, di riscaldamento e condizionamento con attacchi femmina, manometri e rubinetto di scarico; corpo e testata in ottone, rubinetto di scarico in ottone, filtro estraibile in acciaio inox; temperatura max 130°C, pressione max 25bar, rete filtrante 300 micron, scala manometri 0-16bar; 1".
9060 | 0906000114 | 1 1/4" | Filtro autopulente con manometri | Filtro autopulente predisposto per utilizzo in impianti idraulici, di riscaldamento e condizionamento con attacchi femmina, manometri e rubinetto di scarico; corpo e testata in ottone, rubinetto di scarico in ottone, filtro estraibile in acciaio inox; temperatura max 130°C, pressione max 25bar, rete filtrante 300 micron, scala manometri 0÷16bar; 1 1/4".
9060 | 0906000112 | 1 1/2" | Filtro autopulente con manometri | Filtro autopulente predisposto per utilizzo in impianti idraulici, di riscaldamento e condizionamento con attacchi femmina, manometri e rubinetto di scarico; corpo e testata in ottone, rubinetto di scarico in ottone, filtro estraibile in acciaio inox; temperatura max 130°C, pressione max 25bar, rete filtrante 300 micron, scala manometri 0-16bar; 1 1/2".
9060 | 0906000200 | 2" | Filtro autopulente con manometri | Filtro autopulente predisposto per utilizzo in impianti idraulici, di riscaldamento e condizionamento con attacchi femmina, manometri e rubinetto di scarico; corpo e testata in ottone, rubinetto di scarico in ottone, filtro estraibile in acciaio inox; temperatura max 130°C, pressione max 25bar, rete filtrante 300 micron, scala manometri 0-16bar; 2".
9067 | 0906703412 | 1/2" - 3/4" | Filtro autopulente compatto | Filtro defangatore autopulente compatto predisposto per utilizzo in impianti idraulici, di riscaldamento e condizionamento con attacchi femmina, maschio, bocchettone e rubinetto di scarico; corpo e testata in ottone, rubinetto di scarico in ottone, filtro estraibile in acciaio inox; temperatura max 110°C, pressione max 25bar, rete filtrante 300 micron, attacco manometro 1/4"; 1/2", 3/4".
5029 | 0502900034 | 3/4" | Collettore con valvole di by-pass per addolcitori | Collettore con valvole di by-pass per utilizzo in impianti idraulici con addolcitori, sistemi di filtrazione e trattamento acque, con attacchi maschio e femmina, tappi amuovibili con sistema di tenuta PTM, valvole a sfera con apertura a 180° e sistema antilegionella per il ricorcolo dell'acqua nel by-pass interno; corpo, manicotti e tappi in ottone antidezincificazione CW602N, sedi in teflon e guarnizioni di tenuta in EPDM/NBR per acqua potabile; temperatura max 100°C, pressione max 16bar; 3/4".
9071 | 0907135012 | 1/2" | Contenitore cartucce filtranti | Contenitore per cartucce filtranti con bicchiere trasparente e attacchi ad angolo; Testata e ghiera in polipropilene, bicchiere in polimero, connessioni in ottone, tenute in NBR; pressione esercizio 5bar, temperatura max 45°C, cartuccia da 5"; 1/2".
9072 | 0907235012 | 1/2" | Contenitore cartucce filtranti | Contenitore per cartucce filtranti con bicchiere trasparente e attacchi in linea; Testata e ghiera in polipropilene, bicchiere in polimero, connessioni in ottone, tenute in NBR; pressione esercizio 7bar, temperatura max 45°C, cartuccia da 5"; 1/2".
9072 | 0907235034 | 3/4" | Contenitore cartucce filtranti | Contenitore per cartucce filtranti con bicchiere trasparente e attacchi in linea; Testata e ghiera in polipropilene, bicchiere in polimero, connessioni in ottone, tenute in NBR; pressione esercizio 7bar, temperatura max 45°C, cartuccia da 5"; 3/4".
9072 | 0907237034 | 3/4" | Contenitore cartucce filtranti | Contenitore per cartucce filtranti con bicchiere trasparente e attacchi in linea; Testata e ghiera in polipropilene, bicchiere in polimero, connessioni in ottone, tenute in NBR; pressione max 7bar, temperatura max 45°C, cartuccia da 7"; 3/4".
9072 | 0907231034 | 3/4" | Contenitore cartucce filtranti | Contenitore per cartucce filtranti con bicchiere trasparente e attacchi in linea; Testata e ghiera in polipropilene, bicchiere in polimero, connessioni in ottone, tenute in NBR; pressione max 7bar, temperatura max 45°C, cartuccia da 10"; 3/4".
9072 | 0907231100 | 1" | Contenitore cartucce filtranti | Contenitore per cartucce filtranti con bicchiere trasparente e attacchi in linea; Testata e ghiera in polipropilene, bicchiere in polimero, connessioni in ottone, tenute in NBR; pressione max 7bar, temperatura max 45°C, cartuccia da 10"; 1".
9072 | 0907231114 | 1 1/4" | Contenitore cartucce filtranti | Contenitore per cartucce filtranti con bicchiere trasparente e attacchi in linea; Testata e ghiera in polipropilene, bicchiere in polimero, connessioni in ottone, tenute in NBR; pressione max 7bar, temperatura max 45°C, cartuccia da 10"; 1 1/4".
9072 | 0907231112 | 1 1/2" | Contenitore cartucce filtranti | Contenitore per cartucce filtranti con bicchiere trasparente e attacchi in linea; Testata e ghiera in polipropilene, bicchiere in polimero, connessioni in ottone, tenute in NBR; pressione max 7bar, temperatura max 45°C, cartuccia da 10"; 1 1/2".
9072 | 0907232034 | 3/4" | Contenitore cartucce filtranti | Contenitore per cartucce filtranti con bicchiere trasparente e attacchi in linea; Testata e ghiera in polipropilene, bicchiere in polimero, connessioni in ottone, tenute in NBR; pressione max 7bar, temperatura max 45°C, cartuccia da 20"; 3/4".
9072 | 0907232100 | 1" | Contenitore cartucce filtranti | Contenitore per cartucce filtranti con bicchiere trasparente e attacchi in linea; Testata e ghiera in polipropilene, bicchiere in polimero, connessioni in ottone, tenute in NBR; pressione max 7bar, temperatura max 45°C, cartuccia da 20"; 1".
9072 | 0907232114 | 1 1/4" | Contenitore cartucce filtranti | Contenitore per cartucce filtranti con bicchiere trasparente e attacchi in linea; Testata e ghiera in polipropilene, bicchiere in polimero, connessioni in ottone, tenute in NBR; pressione max 7bar, temperatura max 45°C, cartuccia da 20"; 1 1/4".
9072 | 0907232112 | 1 1/2" | Contenitore cartucce filtranti | Contenitore per cartucce filtranti con bicchiere trasparente e attacchi in linea; Testata e ghiera in polipropilene, bicchiere in polimero, connessioni in ottone, tenute in NBR; pressione max 7bar, temperatura max 45°C, cartuccia da 20"; 1 1/2".
9069 | 0906937034 | 3/4" | Contenitore cartucce filtranti doppio | Contenitore doppio per cartucce filtranti con bicchiere trasparente e attacchi in linea; Testata e ghiera in polipropilene, bicchiere in polimero, connessioni in ottone, tenute in NBR; pressione max 7bar, temperatura max 45°C, cartuccia da 7"; 3/4".
9069 | 0906931034 | 3/4" | Contenitore cartucce filtranti doppio | Contenitore doppio per cartucce filtranti con bicchiere trasparente e attacchi in linea; Testata e ghiera in polipropilene, bicchiere in polimero, connessioni in ottone, tenute in NBR; pressione max 7bar, temperatura max 45°C, cartuccia da 10"; 3/4".
9069 | 0906931100 | 1" | Contenitore cartucce filtranti doppio | Contenitore doppio per cartucce filtranti con bicchiere trasparente e attacchi in linea; Testata e ghiera in polipropilene, bicchiere in polimero, connessioni in ottone, tenute in NBR; pressione max 7bar, temperatura max 45°C, cartuccia da 10"; 1".
9070 | 0907031034 | 3/4" | Contenitore cartucce filtranti triplo | Contenitore triplo per cartucce filtranti con bicchiere trasparente e attacchi in linea; Testata e ghiera in polipropilene, bicchiere in polimero, connessioni in ottone, tenute in NBR; pressione max 7bar, temperatura max 45°C, cartuccia da 10"; 3/4".
9070 | 0907031100 | 1" | Contenitore cartucce filtranti triplo | Contenitore triplo per cartucce filtranti con bicchiere trasparente e attacchi in linea; Testata e ghiera in polipropilene, bicchiere in polimero, connessioni in ottone, tenute in NBR; pressione max 7bar, temperatura max 45°C, cartuccia da 10"; 1".
9072b | 0907241034 | 3/4" | Contenitore cartucce filtranti autopulente | Contenitore per cartucce filtranti autopulente con bicchiere trasparente e attacchi in linea; Testata e ghiera in polipropilene, bicchiere in polimero, connessioni in ottone, tenute in NBR, valvola a sfera in ottone; pressione max 7bar, temperatura max 45°C, cartuccia da 10"; 3/4".
9072b | 0907241100 | 1" | Contenitore cartucce filtranti autopulente | Contenitore per cartucce filtranti autopulente con bicchiere trasparente e attacchi in linea; Testata e ghiera in polipropilene, bicchiere in polimero, connessioni in ottone, tenute in NBR, valvola a sfera in ottone; pressione max 7bar, temperatura max 45°C, cartuccia da 10"; 1".
9078 | 0907830000 | 0 | Staffa per attacco a muro per contenitore art. 9072 | 0
9073 | 0907330505 | 5" - 5 micron | cartuccia filtrante in polipropilene | cartuccia filtrante monouso con filo in polipropilene per la filtrazione; grado di filtrazione 5 micron; 5".
9073 | 0907330505 | 5" - 5 micron | cartuccia filtrante in polipropilene | cartuccia filtrante monouso con filo in polipropilene per la filtrazione; grado di filtrazione 5 micron; 5".
9073 | 0907330005 | 5" - 20 micron | cartuccia filtrante in polipropilene | cartuccia filtrante monouso con filo in polipropilene per la filtrazione; grado di filtrazione 20 micron; 5".
9073 | 0907335005 | 5" - 50 micron | cartuccia filtrante in polipropilene | cartuccia filtrante monouso con filo in polipropilene per la filtrazione; grado di filtrazione 50 micron; 5".
9073 | 0907330507 | 7" - 5 micron | cartuccia filtrante in polipropilene | cartuccia filtrante monouso con filo in polipropilene per la filtrazione; grado di filtrazione 5 micron; 7".
9073 | 0907330007 | 7" - 20 micron | cartuccia filtrante in polipropilene | cartuccia filtrante monouso con filo in polipropilene per la filtrazione; grado di filtrazione 20 micron; 7".
9073 | 0907335007 | 7" - 50 micron | cartuccia filtrante in polipropilene | cartuccia filtrante monouso con filo in polipropilene per la filtrazione; grado di filtrazione 50 micron; 7".
9073 | 0907330510 | 10" - 5 micron | cartuccia filtrante in polipropilene | cartuccia filtrante monouso con filo in polipropilene per la filtrazione; grado di filtrazione 5 micron; 10".
9073 | 0907330010 | 10" - 20 micron | cartuccia filtrante in polipropilene | cartuccia filtrante monouso con filo in polipropilene per la filtrazione; grado di filtrazione 20 micron; 10".
9073 | 0907335010 | 10" - 50 micron | cartuccia filtrante in polipropilene | cartuccia filtrante monouso con filo in polipropilene per la filtrazione; grado di filtrazione 50 micron; 10".
9073 | 0907330020 | 20" - 50 micron | cartuccia filtrante in polipropilene | cartuccia filtrante monouso con filo in polipropilene per la filtrazione; grado di filtrazione 50 micron; 20".
9074 | 0907435034 | 5" - 60 micron | cartuccia filtrante lavabile | cartuccia filtrante lavabile; specifica per art.9071, corpo in poliestere e polipropilene, grado di filtrazione 60 micron; 5".
9074 | 0907430005 | 5" - 60 micron | cartuccia filtrante lavabile | cartuccia filtrante lavabile; corpo in poliestere e polipropilene, grado di filtrazione 60 micron; 5".
9074 | 0907437034 | 7" - 60 micron | cartuccia filtrante lavabile | cartuccia filtrante lavabile; corpo in poliestere e polipropilene, grado di filtrazione 60 micron; 7".
9074 | 0907431034 | 10" - 60 micron | cartuccia filtrante lavabile | cartuccia filtrante lavabile; corpo in poliestere e polipropilene, grado di filtrazione 60 micron; 10".
9074 | 0907432034 | 20" - 60 micron | cartuccia filtrante lavabile | cartuccia filtrante lavabile; corpo in poliestere e polipropilene, grado di filtrazione 60 micron; 20".
9075 | 0907530007 | 7" - 5 micron | cartuccia filtrante con carbone monoblocco | cartuccia filtrante con carbone monoblocco per la filtrazione di pesticidi, cloro, odori sgradevoli e sedimenti; grado di filtrazione 5 micron; 7".
9075 | 0907530010 | 10" - 5 micron | cartuccia filtrante con carbone monoblocco | cartuccia filtrante con carbone monoblocco per la filtrazione di pesticidi, cloro, odori sgradevoli e sedimenti; grado di filtrazione 5 micron; 10".
9076 | 0907630005 | 5" - 100 micron | cartuccia filtrante lavabile in acciaio inox | cartuccia filtrante lavabile con rete filtrante in acciaio inox; corpo in poliestere e polipropilene, rete in acciaio inox, grado di filtrazione 100 micron; 5".
9076 | 0907630010 | 10" - 100 micron | cartuccia filtrante lavabile in acciaio inox | cartuccia filtrante lavabile con rete filtrante in acciaio inox; corpo in poliestere e polipropilene, rete in acciaio inox, grado di filtrazione 100 micron; 5".
9079 | 0907930007 | 7" - 20 micron | cartuccia filtrante con carbone attivo | cartuccia filtrante in polipropilene con trattamento carbone attivo; grado di filtrazione 20 micron; 7".
9079 | 0907930010 | 10" - 20 micron | cartuccia filtrante con carbone attivo | cartuccia filtrante in polipropilene con trattamento carbone attivo; grado di filtrazione 20 micron; 7".
9054 | 0905430005 | 5" | cartuccia con cristalli di polifosfati | Cartuccia per trattamento chimico dell'acqua tramite cristalli di polifosfato; corpo in SAN trasparente; completo di prima ricarica con cristalli di polifosfato inclusa; 5".
9054 | 0905430007 | 7" | cartuccia con cristalli di polifosfati | Cartuccia per trattamento chimico dell'acqua tramite cristalli di polifosfato; corpo in SAN trasparente; completo di prima ricarica con cristalli di polifosfato inclusa; 7".
9054 | 0905430010 | 10" | cartuccia con cristalli di polifosfati | Cartuccia per trattamento chimico dell'acqua tramite cristalli di polifosfato; corpo in SAN trasparente; completo di prima ricarica con cristalli di polifosfato inclusa; 10".
9054 | 0905434010 | 10" | cartuccia con cristalli di polifosfati | Cartuccia per trattamento chimico dell'acqua tramite cristalli di polifosfato; corpo in SAN trasparente; completo di prima ricarica con cristalli di polifosfato inclusa; 10" maxi.
9054 | 0905430020 | 20" | cartuccia con cristalli di polifosfati | Cartuccia per trattamento chimico dell'acqua tramite cristalli di polifosfato; corpo in SAN trasparente; completo di prima ricarica con cristalli di polifosfato inclusa; 20".
9055 | 0905530005 | 5" | Cartuccia con carbone attivo | Cartuccia per trattamento chimico dell'acqua tramite carbone attivo granulare di noce di cocco per la riduzione dei sapori e odore di cloro; corpo in SAN trasparente; completo di prima ricarica con carbone granulare incluso; 5".
9055 | 0905530007 | 7" | Cartuccia con carbone attivo | Cartuccia per trattamento chimico dell'acqua tramite carbone attivo granulare di noce di cocco per la riduzione dei sapori e odore di cloro; corpo in SAN trasparente; completo di prima ricarica con carbone granulare incluso; 7".
9055 | 0905530010 | 10" | Cartuccia con carbone attivo | Cartuccia per trattamento chimico dell'acqua tramite carbone attivo granulare di noce di cocco per la riduzione dei sapori e odore di cloro; corpo in SAN trasparente; completo di prima ricarica con carbone granulare incluso; 7".
9123 | 0912300012 | 1/2" | rete filtrante filtro a y | Rete filtrante in acciaio inox per filtro a y serie 9023; grado di filtrazione 400 micron; 1/2"
9123 | 0912300034 | 3/4" | rete filtrante filtro a y | Rete filtrante in acciaio inox per filtro a y serie 9023; grado di filtrazione 400 micron; 3/4"
9123 | 0912300100 | 1" | rete filtrante filtro a y | Rete filtrante in acciaio inox per filtro a y serie 9023; grado di filtrazione 400 micron; 1"
9123 | 0912300114 | 1 1/4" | rete filtrante filtro a y | Rete filtrante in acciaio inox per filtro a y serie 9023; grado di filtrazione 500 micron; 1 1/4"
9123 | 0912300112 | 1 1/2" | rete filtrante filtro a y | Rete filtrante in acciaio inox per filtro a y serie 9023; grado di filtrazione 500 micron; 1 1/2"
9123 | 0912300200 | 2" | rete filtrante filtro a y | Rete filtrante in acciaio inox per filtro a y serie 9023; grado di filtrazione 500 micron; 2"
9123 | 0912300212 | 2 1/2" | rete filtrante filtro a y | Rete filtrante in acciaio inox per filtro a y serie 9023; grado di filtrazione 600 micron; 2 1/2"
9123 | 0912300300 | 3" | rete filtrante filtro a y | Rete filtrante in acciaio inox per filtro a y serie 9023; grado di filtrazione 600 micron; 3"
9126 | 0912600012 | 1/2" | rete filtrante filtro a y | Rete filtrante in acciaio inox per filtro a y serie 9026; grado di filtrazione 1000 micron; 1/2"
9126 | 0912600034 | 3/4" | rete filtrante filtro a y | Rete filtrante in acciaio inox per filtro a y serie 9026; grado di filtrazione 1000 micron; 3/4"
9126 | 0912600100 | 1" | rete filtrante filtro a y | Rete filtrante in acciaio inox per filtro a y serie 9026; grado di filtrazione 1000 micron; 1"
9126 | 0912600114 | 1 1/4" | rete filtrante filtro a y | Rete filtrante in acciaio inox per filtro a y serie 9026; grado di filtrazione 1000 micron; 1 1/4"
9126 | 0912600112 | 1 1/2" | rete filtrante filtro a y | Rete filtrante in acciaio inox per filtro a y serie 9026; grado di filtrazione 1000 micron; 1 1/2"
9126 | 0912600200 | 2" | rete filtrante filtro a y | Rete filtrante in acciaio inox per filtro a y serie 9026; grado di filtrazione 1000 micron; 2"
9126 | 0912600212 | 2 1/2" | rete filtrante filtro a y | Rete filtrante in acciaio inox per filtro a y serie 9026; grado di filtrazione 1000 micron; 2 1/2"
9126 | 0912600300 | 3" | rete filtrante filtro a y | Rete filtrante in acciaio inox per filtro a y serie 9026; grado di filtrazione 1000 micron; 3"
9126 | 0912600400 | 4" | rete filtrante filtro a y | Rete filtrante in acciaio inox per filtro a y serie 9026; grado di filtrazione 1000 micron; 4"
9061 | 0906130001 | 0 | rete filtrante per filtri autopulenti | Rete filtrante in acciaio inox per filtri autopulenti; grado di filtrazione 300 micron
9061 | 0906130002 | 0 | rete filtrante per filtri autopulenti | Rete filtrante in acciaio inox per filtri autopulenti; grado di filtrazione 300 micron
9061 | 0906130003 | 0 | rete filtrante per filtri autopulenti | Rete filtrante in acciaio inox per filtri autopulenti; grado di filtrazione 300 micron
9061 | 0906130004 | 0 | rete filtrante per filtri autopulenti | Rete filtrante in acciaio inox per filtri autopulenti; grado di filtrazione 300 micron
9061 | 0906131002 | 0 | rete filtrante per filtri autopulenti | Rete filtrante in acciaio inox per filtri autopulenti; grado di filtrazione 1000 micron
9061 | 0906131003 | 0 | rete filtrante per filtri autopulenti | Rete filtrante in acciaio inox per filtri autopulenti; grado di filtrazione 1000 micron
9062 | 0906230001 | 0 | rete filtrante per filtri autopulenti | Rete filtrante in acciaio inox per filtri autopulenti; grado di filtrazione 100 micron
9062 | 0906230002 | 0 | rete filtrante per filtri autopulenti | Rete filtrante in acciaio inox per filtri autopulenti; grado di filtrazione 100 micron
9062 | 0906230003 | 0 | rete filtrante per filtri autopulenti | Rete filtrante in acciaio inox per filtri autopulenti; grado di filtrazione 100 micron
9062 | 0906230004 | 0 | rete filtrante per filtri autopulenti | Rete filtrante in acciaio inox per filtri autopulenti; grado di filtrazione 100 micron
9077 | 0907730005 | 0 | Chiave per contenitore art. 9071 | 0
9077 | 0907730010 | 0 | Chiave per contenitore art. 9072 | 0
581 | 0058101215 | 1/2" - 1,5bar | valvola di sicurezza FF | Valvola di sicurezza con attacchi femmina-femmina, certificata CE; corpo in ottone, asta in poliacetale, membrana in EPDM, molla in acciaio inox; temperatura min-max 5÷100°C, pressione max 10bar, sovrapressione apertura 10% (20% per 1"), tolleranza per valvole con pressione <5bar 10%, tolleranza per valvole con pressione >5bar 0,5bar; 1/2" 1,5bar; costruite e certificate nel rispetto dei requisiti essenziali di sicurezza dettati dalla Direttiva Europea 2014/68/EU (PED).
581 | 0058101220 | 1/2" - 2bar | valvola di sicurezza FF | Valvola di sicurezza con attacchi femmina-femmina, certificata CE; corpo in ottone, asta in poliacetale, membrana in EPDM, molla in acciaio inox; temperatura min-max 5÷100°C, pressione max 10bar, sovrapressione apertura 10% (20% per 1"), tolleranza per valvole con pressione <5bar 10%, tolleranza per valvole con pressione >5bar 0,5bar; 1/2" 1,5bar; costruite e certificate nel rispetto dei requisiti essenziali di sicurezza dettati dalla Direttiva Europea 2014/68/EU (PED).
581 | 0058101225 | 1/2" - 2,5bar | valvola di sicurezza FF | Valvola di sicurezza con attacchi femmina-femmina, certificata CE; corpo in ottone, asta in poliacetale, membrana in EPDM, molla in acciaio inox; temperatura min-max 5÷100°C, pressione max 10bar, sovrapressione apertura 10% (20% per 1"), tolleranza per valvole con pressione <5bar 10%, tolleranza per valvole con pressione >5bar 0,5bar; 1/2" 2,5bar; costruite e certificate nel rispetto dei requisiti essenziali di sicurezza dettati dalla Direttiva Europea 2014/68/EU (PED).
581 | 0058101230 | 1/2" - 3bar | valvola di sicurezza FF | Valvola di sicurezza con attacchi femmina-femmina, certificata CE; corpo in ottone, asta in poliacetale, membrana in EPDM, molla in acciaio inox; temperatura min-max 5÷100°C, pressione max 10bar, sovrapressione apertura 10% (20% per 1"), tolleranza per valvole con pressione <5bar 10%, tolleranza per valvole con pressione >5bar 0,5bar; 1/2" 3bar; costruite e certificate nel rispetto dei requisiti essenziali di sicurezza dettati dalla Direttiva Europea 2014/68/EU (PED).
581 | 58101235 | 1/2" - 3,5bar | valvola di sicurezza FF | Valvola di sicurezza con attacchi femmina-femmina, certificata CE; corpo in ottone, asta in poliacetale, membrana in EPDM, molla in acciaio inox; temperatura min-max 5÷100°C, pressione max 10bar, sovrapressione apertura 10% (20% per 1"), tolleranza per valvole con pressione <5bar 10%, tolleranza per valvole con pressione >5bar 0,5bar; 1/2" 3,5bar; costruite e certificate nel rispetto dei requisiti essenziali di sicurezza dettati dalla Direttiva Europea 2014/68/EU (PED).
581 | 0058101240 | 1/2" - 4bar | valvola di sicurezza FF | Valvola di sicurezza con attacchi femmina-femmina, certificata CE; corpo in ottone, asta in poliacetale, membrana in EPDM, molla in acciaio inox; temperatura min-max 5÷100°C, pressione max 10bar, sovrapressione apertura 10% (20% per 1"), tolleranza per valvole con pressione <5bar 10%, tolleranza per valvole con pressione >5bar 0,5bar; 1/2" 4bar; costruite e certificate nel rispetto dei requisiti essenziali di sicurezza dettati dalla Direttiva Europea 2014/68/EU (PED).
581 | 0058101260 | 1/2" - 6bar | valvola di sicurezza FF | Valvola di sicurezza con attacchi femmina-femmina, certificata CE; corpo in ottone, asta in poliacetale, membrana in EPDM, molla in acciaio inox; temperatura min-max 5÷100°C, pressione max 10bar, sovrapressione apertura 10% (20% per 1"), tolleranza per valvole con pressione <5bar 10%, tolleranza per valvole con pressione >5bar 0,5bar; 1/2" 6bar; costruite e certificate nel rispetto dei requisiti essenziali di sicurezza dettati dalla Direttiva Europea 2014/68/EU (PED).
581 | 0058101270 | 1/2" - 7bar | valvola di sicurezza FF | Valvola di sicurezza con attacchi femmina-femmina, certificata CE; corpo in ottone, asta in poliacetale, membrana in EPDM, molla in acciaio inox; temperatura min-max 5÷100°C, pressione max 10bar, sovrapressione apertura 10% (20% per 1"), tolleranza per valvole con pressione <5bar 10%, tolleranza per valvole con pressione >5bar 0,5bar; 1/2" 7bar; costruite e certificate nel rispetto dei requisiti essenziali di sicurezza dettati dalla Direttiva Europea 2014/68/EU (PED).
581 | 0058101280 | 1/2" - 8bar | valvola di sicurezza FF | Valvola di sicurezza con attacchi femmina-femmina, certificata CE; corpo in ottone, asta in poliacetale, membrana in EPDM, molla in acciaio inox; temperatura min-max 5÷100°C, pressione max 10bar, sovrapressione apertura 10% (20% per 1"), tolleranza per valvole con pressione <5bar 10%, tolleranza per valvole con pressione >5bar 0,5bar; 1/2" 8bar; costruite e certificate nel rispetto dei requisiti essenziali di sicurezza dettati dalla Direttiva Europea 2014/68/EU (PED).
581 | 0058101210 | 1/2" - 10bar | valvola di sicurezza FF | Valvola di sicurezza con attacchi femmina-femmina, certificata CE; corpo in ottone, asta in poliacetale, membrana in EPDM, molla in acciaio inox; temperatura min-max 5÷100°C, pressione max 10bar, sovrapressione apertura 10% (20% per 1"), tolleranza per valvole con pressione <5bar 10%, tolleranza per valvole con pressione >5bar 0,5bar; 1/2" 10bar; costruite e certificate nel rispetto dei requisiti essenziali di sicurezza dettati dalla Direttiva Europea 2014/68/EU (PED).
1581 | 0158103415 | 3/4" - 1,5bar | valvola di sicurezza FF | Valvola di sicurezza con attacchi femmina-femmina, certificata CE; corpo in ottone, asta in poliacetale, membrana in EPDM, molla in acciaio inox; temperatura min-max 5÷100°C, pressione max 10bar, sovrapressione apertura 10% (20% per 1"), tolleranza per valvole con pressione <5bar 10%, tolleranza per valvole con pressione >5bar 0,5bar; 3/4" - 1,5bar; costruite e certificate nel rispetto dei requisiti essenziali di sicurezza dettati dalla Direttiva Europea 2014/68/EU (PED).
1581 | 0158103425 | 3/4" - 2,5bar | valvola di sicurezza FF | Valvola di sicurezza con attacchi femmina-femmina, certificata CE; corpo in ottone, asta in poliacetale, membrana in EPDM, molla in acciaio inox; temperatura min-max 5÷100°C, pressione max 10bar, sovrapressione apertura 10% (20% per 1"), tolleranza per valvole con pressione <5bar 10%, tolleranza per valvole con pressione >5bar 0,5bar; 1/2" 2,5bar; costruite e certificate nel rispetto dei requisiti essenziali di sicurezza dettati dalla Direttiva Europea 2014/68/EU (PED).
1581 | 0158103430 | 3/4" - 3bar | valvola di sicurezza FF | Valvola di sicurezza con attacchi femmina-femmina, certificata CE; corpo in ottone, asta in poliacetale, membrana in EPDM, molla in acciaio inox; temperatura min-max 5÷100°C, pressione max 10bar, sovrapressione apertura 10% (20% per 1"), tolleranza per valvole con pressione <5bar 10%, tolleranza per valvole con pressione >5bar 0,5bar; 3/4" - 3bar; costruite e certificate nel rispetto dei requisiti essenziali di sicurezza dettati dalla Direttiva Europea 2014/68/EU (PED).
1581 | 0158103435 | 3/4" - 3,5bar | valvola di sicurezza FF | Valvola di sicurezza con attacchi femmina-femmina, certificata CE; corpo in ottone, asta in poliacetale, membrana in EPDM, molla in acciaio inox; temperatura min-max 5÷100°C, pressione max 10bar, sovrapressione apertura 10% (20% per 1"), tolleranza per valvole con pressione <5bar 10%, tolleranza per valvole con pressione >5bar 0,5bar; 3/4" - 3,5bar; costruite e certificate nel rispetto dei requisiti essenziali di sicurezza dettati dalla Direttiva Europea 2014/68/EU (PED).
1581 | 0158103440 | 3/4" - 4bar | valvola di sicurezza FF | Valvola di sicurezza con attacchi femmina-femmina, certificata CE; corpo in ottone, asta in poliacetale, membrana in EPDM, molla in acciaio inox; temperatura min-max 5÷100°C, pressione max 10bar, sovrapressione apertura 10% (20% per 1"), tolleranza per valvole con pressione <5bar 10%, tolleranza per valvole con pressione >5bar 0,5bar; 3/4" - 1,5bar; costruite e certificate nel rispetto dei requisiti essenziali di sicurezza dettati dalla Direttiva Europea 2014/68/EU (PED).
1581 | 0158103460 | 3/4" - 6bar | valvola di sicurezza FF | Valvola di sicurezza con attacchi femmina-femmina, certificata CE; corpo in ottone, asta in poliacetale, membrana in EPDM, molla in acciaio inox; temperatura min-max 5÷100°C, pressione max 10bar, sovrapressione apertura 10% (20% per 1"), tolleranza per valvole con pressione <5bar 10%, tolleranza per valvole con pressione >5bar 0,5bar; 3/4" - 6bar; costruite e certificate nel rispetto dei requisiti essenziali di sicurezza dettati dalla Direttiva Europea 2014/68/EU (PED).
1581 | 0158101080 | 3/4" - 8bar | valvola di sicurezza FF | Valvola di sicurezza con attacchi femmina-femmina, certificata CE; corpo in ottone, asta in poliacetale, membrana in EPDM, molla in acciaio inox; temperatura min-max 5÷100°C, pressione max 10bar, sovrapressione apertura 10% (20% per 1"), tolleranza per valvole con pressione <5bar 10%, tolleranza per valvole con pressione >5bar 0,5bar; 3/4" - 8bar; costruite e certificate nel rispetto dei requisiti essenziali di sicurezza dettati dalla Direttiva Europea 2014/68/EU (PED).
1581 | 0158101010 | 3/4" - 10bar | valvola di sicurezza FF | Valvola di sicurezza con attacchi femmina-femmina, certificata CE; corpo in ottone, asta in poliacetale, membrana in EPDM, molla in acciaio inox; temperatura min-max 5÷100°C, pressione max 10bar, sovrapressione apertura 10% (20% per 1"), tolleranza per valvole con pressione <5bar 10%, tolleranza per valvole con pressione >5bar 0,5bar; 3/4" - 10bar; costruite e certificate nel rispetto dei requisiti essenziali di sicurezza dettati dalla Direttiva Europea 2014/68/EU (PED).
581 | 0058101025 | 1" - 2,5bar | valvola di sicurezza FF | Valvola di sicurezza con attacchi femmina-femmina, certificata CE; corpo in ottone, asta in poliacetale, membrana in EPDM, molla in acciaio inox; temperatura min-max 5÷100°C, pressione max 10bar, sovrapressione apertura 10% (20% per 1"), tolleranza per valvole con pressione <5bar 10%, tolleranza per valvole con pressione >5bar 0,5bar; 1" - 2,5bar; costruite e certificate nel rispetto dei requisiti essenziali di sicurezza dettati dalla Direttiva Europea 2014/68/EU (PED).
581 | 0058101030 | 1" - 3bar | valvola di sicurezza FF | Valvola di sicurezza con attacchi femmina-femmina, certificata CE; corpo in ottone, asta in poliacetale, membrana in EPDM, molla in acciaio inox; temperatura min-max 5÷100°C, pressione max 10bar, sovrapressione apertura 10% (20% per 1"), tolleranza per valvole con pressione <5bar 10%, tolleranza per valvole con pressione >5bar 0,5bar; 1" - 3bar; costruite e certificate nel rispetto dei requisiti essenziali di sicurezza dettati dalla Direttiva Europea 2014/68/EU (PED).
581 | 0058101040 | 1" - 4bar | valvola di sicurezza FF | Valvola di sicurezza con attacchi femmina-femmina, certificata CE; corpo in ottone, asta in poliacetale, membrana in EPDM, molla in acciaio inox; temperatura min-max 5÷100°C, pressione max 10bar, sovrapressione apertura 10% (20% per 1"), tolleranza per valvole con pressione <5bar 10%, tolleranza per valvole con pressione >5bar 0,5bar; 1" - 4bar; costruite e certificate nel rispetto dei requisiti essenziali di sicurezza dettati dalla Direttiva Europea 2014/68/EU (PED).
581 | 0058101060 | 1" - 6bar | valvola di sicurezza FF | Valvola di sicurezza con attacchi femmina-femmina, certificata CE; corpo in ottone, asta in poliacetale, membrana in EPDM, molla in acciaio inox; temperatura min-max 5÷100°C, pressione max 10bar, sovrapressione apertura 10% (20% per 1"), tolleranza per valvole con pressione <5bar 10%, tolleranza per valvole con pressione >5bar 0,5bar; 1" - 6bar; costruite e certificate nel rispetto dei requisiti essenziali di sicurezza dettati dalla Direttiva Europea 2014/68/EU (PED).
581 | 0058111410 | 1 1/4" | Valvole di sicurezza a scarico convogliato | Valvola di sicurezza a scarico convogliato con attacchi femmina-femmina; corpo, otturatore e tappo in ottone, molla in acciaio inox guarnizioni in PTFE; temperatura max 180°C, pressione max 16bar, campo di pressione regolabile 1÷10bar; 1 1/4".
581 | 0058111210 | 1 1/2" | Valvole di sicurezza a scarico convogliato | Valvola di sicurezza a scarico convogliato con attacchi femmina-femmina; corpo, otturatore e tappo in ottone, molla in acciaio inox guarnizioni in PTFE; temperatura max 180°C, pressione max 16bar, campo di pressione regolabile 1÷10bar; 1 1/2".
581 | 0058120010 | 2" | Valvole di sicurezza a scarico convogliato | Valvola di sicurezza a scarico convogliato con attacchi femmina-femmina; corpo, otturatore e tappo in ottone, molla in acciaio inox guarnizioni in PTFE; temperatura max 180°C, pressione max 16bar, campo di pressione regolabile 1÷10bar; 2".
582 | 0058201215 | 1/2" - 1,5bar | valvola di sicurezza MF | Valvola di sicurezza con attacchi maschio-femmina, certificata CE; corpo in ottone, asta in poliacetale, membrana in EPDM, molla in acciaio inox; temperatura min-max 5÷100°C, pressione max 10bar, sovrapressione apertura 10% (20% per 1"), tolleranza per valvole con pressione <5bar 10%, tolleranza per valvole con pressione >5bar 0,5bar; 1/2" 1,5bar; costruite e certificate nel rispetto dei requisiti essenziali di sicurezza dettati dalla Direttiva Europea 2014/68/EU (PED).
582 | 0058201220 | 1/2" - 2bar | valvola di sicurezza MF | Valvola di sicurezza con attacchi maschio-femmina, certificata CE; corpo in ottone, asta in poliacetale, membrana in EPDM, molla in acciaio inox; temperatura min-max 5÷100°C, pressione max 10bar, sovrapressione apertura 10% (20% per 1"), tolleranza per valvole con pressione <5bar 10%, tolleranza per valvole con pressione >5bar 0,5bar; 1/2" 2bar; costruite e certificate nel rispetto dei requisiti essenziali di sicurezza dettati dalla Direttiva Europea 2014/68/EU (PED).
582 | 0058201225 | 1/2" - 2,5bar | valvola di sicurezza MF | Valvola di sicurezza con attacchi maschio-femmina, certificata CE; corpo in ottone, asta in poliacetale, membrana in EPDM, molla in acciaio inox; temperatura min-max 5÷100°C, pressione max 10bar, sovrapressione apertura 10% (20% per 1"), tolleranza per valvole con pressione <5bar 10%, tolleranza per valvole con pressione >5bar 0,5bar; 1/2" 2,5bar; costruite e certificate nel rispetto dei requisiti essenziali di sicurezza dettati dalla Direttiva Europea 2014/68/EU (PED).
582 | 0058201230 | 1/2" - 3bar | valvola di sicurezza MF | Valvola di sicurezza con attacchi maschio-femmina, certificata CE; corpo in ottone, asta in poliacetale, membrana in EPDM, molla in acciaio inox; temperatura min-max 5÷100°C, pressione max 10bar, sovrapressione apertura 10% (20% per 1"), tolleranza per valvole con pressione <5bar 10%, tolleranza per valvole con pressione >5bar 0,5bar; 1/2" 3bar; costruite e certificate nel rispetto dei requisiti essenziali di sicurezza dettati dalla Direttiva Europea 2014/68/EU (PED).
582 | 0058201240 | 1/2" - 4bar | valvola di sicurezza MF | Valvola di sicurezza con attacchi maschio-femmina, certificata CE; corpo in ottone, asta in poliacetale, membrana in EPDM, molla in acciaio inox; temperatura min-max 5÷100°C, pressione max 10bar, sovrapressione apertura 10% (20% per 1"), tolleranza per valvole con pressione <5bar 10%, tolleranza per valvole con pressione >5bar 0,5bar; 1/2" 1,5bar; costruite e certificate nel rispetto dei requisiti essenziali di sicurezza dettati dalla Direttiva Europea 2014/68/EU (PED).
582 | 0058201260 | 1/2" - 6bar | valvola di sicurezza MF | Valvola di sicurezza con attacchi maschio-femmina, certificata CE; corpo in ottone, asta in poliacetale, membrana in EPDM, molla in acciaio inox; temperatura min-max 5÷100°C, pressione max 10bar, sovrapressione apertura 10% (20% per 1"), tolleranza per valvole con pressione <5bar 10%, tolleranza per valvole con pressione >5bar 0,5bar; 1/2" 6bar; costruite e certificate nel rispetto dei requisiti essenziali di sicurezza dettati dalla Direttiva Europea 2014/68/EU (PED).
582 | 0058201270 | 1/2" - 7bar | valvola di sicurezza MF | Valvola di sicurezza con attacchi maschio-femmina, certificata CE; corpo in ottone, asta in poliacetale, membrana in EPDM, molla in acciaio inox; temperatura min-max 5÷100°C, pressione max 10bar, sovrapressione apertura 10% (20% per 1"), tolleranza per valvole con pressione <5bar 10%, tolleranza per valvole con pressione >5bar 0,5bar; 1/2" 7bar; costruite e certificate nel rispetto dei requisiti essenziali di sicurezza dettati dalla Direttiva Europea 2014/68/EU (PED).
582 | 0058201280 | 1/2" - 8bar | valvola di sicurezza MF | Valvola di sicurezza con attacchi maschio-femmina, certificata CE; corpo in ottone, asta in poliacetale, membrana in EPDM, molla in acciaio inox; temperatura min-max 5÷100°C, pressione max 10bar, sovrapressione apertura 10% (20% per 1"), tolleranza per valvole con pressione <5bar 10%, tolleranza per valvole con pressione >5bar 0,5bar; 1/2" 8bar; costruite e certificate nel rispetto dei requisiti essenziali di sicurezza dettati dalla Direttiva Europea 2014/68/EU (PED).
582 | 0058201210 | 1/2" - 10bar | valvola di sicurezza MF | Valvola di sicurezza con attacchi maschio-femmina, certificata CE; corpo in ottone, asta in poliacetale, membrana in EPDM, molla in acciaio inox; temperatura min-max 5÷100°C, pressione max 10bar, sovrapressione apertura 10% (20% per 1"), tolleranza per valvole con pressione <5bar 10%, tolleranza per valvole con pressione >5bar 0,5bar; 1/2" 10bar; costruite e certificate nel rispetto dei requisiti essenziali di sicurezza dettati dalla Direttiva Europea 2014/68/EU (PED).
1582 | 0158203425 | 3/4" - 2,5bar | valvola di sicurezza MF | Valvola di sicurezza con attacchi maschio-femmina, certificata CE; corpo in ottone, asta in poliacetale, membrana in EPDM, molla in acciaio inox; temperatura min-max 5÷100°C, pressione max 10bar, sovrapressione apertura 10% (20% per 1"), tolleranza per valvole con pressione <5bar 10%, tolleranza per valvole con pressione >5bar 0,5bar; 3/4" 2,5bar; costruite e certificate nel rispetto dei requisiti essenziali di sicurezza dettati dalla Direttiva Europea 2014/68/EU (PED).
1582 | 0158203430 | 3/4" - 3bar | valvola di sicurezza MF | Valvola di sicurezza con attacchi maschio-femmina, certificata CE; corpo in ottone, asta in poliacetale, membrana in EPDM, molla in acciaio inox; temperatura min-max 5÷100°C, pressione max 10bar, sovrapressione apertura 10% (20% per 1"), tolleranza per valvole con pressione <5bar 10%, tolleranza per valvole con pressione >5bar 0,5bar; 3/4" 3bar; costruite e certificate nel rispetto dei requisiti essenziali di sicurezza dettati dalla Direttiva Europea 2014/68/EU (PED).
1582 | 0158203460 | 3/4" - 6bar | valvola di sicurezza MF | Valvola di sicurezza con attacchi maschio-femmina, certificata CE; corpo in ottone, asta in poliacetale, membrana in EPDM, molla in acciaio inox; temperatura min-max 5÷100°C, pressione max 10bar, sovrapressione apertura 10% (20% per 1"), tolleranza per valvole con pressione <5bar 10%, tolleranza per valvole con pressione >5bar 0,5bar; 3/4" 6bar; costruite e certificate nel rispetto dei requisiti essenziali di sicurezza dettati dalla Direttiva Europea 2014/68/EU (PED).
1582 | 0158201010 | 3/4" - 10bar | valvola di sicurezza MF | Valvola di sicurezza con attacchi maschio-femmina, certificata CE; corpo in ottone, asta in poliacetale, membrana in EPDM, molla in acciaio inox; temperatura min-max 5÷100°C, pressione max 10bar, sovrapressione apertura 10% (20% per 1"), tolleranza per valvole con pressione <5bar 10%, tolleranza per valvole con pressione >5bar 0,5bar; 3/4" 10bar; costruite e certificate nel rispetto dei requisiti essenziali di sicurezza dettati dalla Direttiva Europea 2014/68/EU (PED).
583 | 0058301225 | 1/2" - 2,5bar | Valvola di sicurezza FF con attacco manometro | Valvola di sicurezza con attacchi femmina-femmina con attacco manometro, certificata CE; corpo in ottone, asta in poliacetale, membrana in EPDM, molla in acciaio inox; temperatura min-max 5÷100°C, pressione max 10bar, sovrapressione apertura 10% (20% per 1"), tolleranza per valvole con pressione <5bar 10%, tolleranza per valvole con pressione >5bar 0,5ba, attacco manometro 1/4"; 1/2" 2,5bar; costruite e certificate nel rispetto dei requisiti essenziali di sicurezza dettati dalla Direttiva Europea 2014/68/EU (PED).
583 | 0058301230 | 1/2" - 3bar | Valvola di sicurezza FF con attacco manometro | Valvola di sicurezza con attacchi femmina-femmina, certificata CE; corpo in ottone, asta in poliacetale, membrana in EPDM, molla in acciaio inox; temperatura min-max 5÷100°C, pressione max 10bar, sovrapressione apertura 10% (20% per 1"), tolleranza per valvole con pressione <5bar 10%, tolleranza per valvole con pressione >5bar 0,5bar, attacco manometro 1/4"; 1/2" 3bar; costruite e certificate nel rispetto dei requisiti essenziali di sicurezza dettati dalla Direttiva Europea 2014/68/EU (PED).
583 | 0058302035 | 1/2" - 3,5bar | Valvola di sicurezza FF con attacco manometro | Valvola di sicurezza con attacchi femmina-femmina, certificata CE; corpo in ottone, asta in poliacetale, membrana in EPDM, molla in acciaio inox; temperatura min-max 5÷100°C, pressione max 10bar, sovrapressione apertura 10% (20% per 1"), tolleranza per valvole con pressione <5bar 10%, tolleranza per valvole con pressione >5bar 0,5bar, attacco manometro 1/4"; 1/2" 3,5bar; costruite e certificate nel rispetto dei requisiti essenziali di sicurezza dettati dalla Direttiva Europea 2014/68/EU (PED).
1583 | 0158303425 | 3/4" - 2,5bar | Valvola di sicurezza FF con attacco manometro | Valvola di sicurezza con attacchi femmina-femmina, certificata CE; corpo in ottone, asta in poliacetale, membrana in EPDM, molla in acciaio inox; temperatura min-max 5÷100°C, pressione max 10bar, sovrapressione apertura 10% (20% per 1"), tolleranza per valvole con pressione <5bar 10%, tolleranza per valvole con pressione >5bar 0,5bar, attacco manometro 1/4"; 3/4" 2,5bar; costruite e certificate nel rispetto dei requisiti essenziali di sicurezza dettati dalla Direttiva Europea 2014/68/EU (PED).
584 | 0058401230 | 1/2" - 3bar | Valvola di sicurezza MF con attacco manometro | Valvola di sicurezza con attacchi femmina-femmina, certificata CE; corpo in ottone, asta in poliacetale, membrana in EPDM, molla in acciaio inox; temperatura min-max 5÷100°C, pressione max 10bar, sovrapressione apertura 10% (20% per 1"), tolleranza per valvole con pressione <5bar 10%, tolleranza per valvole con pressione >5bar 0,5bar, attacco manometro 1/4"; 1/2" 3bar; costruite e certificate nel rispetto dei requisiti essenziali di sicurezza dettati dalla Direttiva Europea 2014/68/EU (PED).
584 | 0058401260 | 1/2" - 6bar | Valvola di sicurezza MF con attacco manometro | Valvola di sicurezza con attacchi femmina-femmina, certificata CE; corpo in ottone, asta in poliacetale, membrana in EPDM, molla in acciaio inox; temperatura min-max 5÷100°C, pressione max 10bar, sovrapressione apertura 10% (20% per 1"), tolleranza per valvole con pressione <5bar 10%, tolleranza per valvole con pressione >5bar 0,5bar, attacco manometro 1/4"; 1/2" 6bar; costruite e certificate nel rispetto dei requisiti essenziali di sicurezza dettati dalla Direttiva Europea 2014/68/EU (PED).
584 | 0058401270 | 1/2" - 7bar | Valvola di sicurezza MF con attacco manometro | Valvola di sicurezza con attacchi femmina-femmina, certificata CE; corpo in ottone, asta in poliacetale, membrana in EPDM, molla in acciaio inox; temperatura min-max 5÷100°C, pressione max 10bar, sovrapressione apertura 10% (20% per 1"), tolleranza per valvole con pressione <5bar 10%, tolleranza per valvole con pressione >5bar 0,5bar, attacco manometro 1/4"; 1/2" 7bar; costruite e certificate nel rispetto dei requisiti essenziali di sicurezza dettati dalla Direttiva Europea 2014/68/EU (PED).
1584 | 0158403430 | 3/4" - 3bar | Valvola di sicurezza MF con attacco manometro | Valvola di sicurezza con attacchi femmina-femmina, certificata CE; corpo in ottone, asta in poliacetale, membrana in EPDM, molla in acciaio inox; temperatura min-max 5÷100°C, pressione max 10bar, sovrapressione apertura 10% (20% per 1"), tolleranza per valvole con pressione <5bar 10%, tolleranza per valvole con pressione >5bar 0,5bar, attacco manometro 1/4"; 3/4" 3bar; costruite e certificate nel rispetto dei requisiti essenziali di sicurezza dettati dalla Direttiva Europea 2014/68/EU (PED).
593 | 0059302230 | 1/2" - 3bar | Valvola di sicurezza FF con manometro | Valvola di sicurezza con attacchi femmina-femmina con attacco manometro, certificata CE; corpo in ottone, asta in poliacetale, membrana in EPDM, molla in acciaio inox; temperatura min-max 5÷100°C, pressione max 10bar, sovrapressione apertura 10% (20% per 1"), tolleranza per valvole con pressione <5bar 10%, tolleranza per valvole con pressione >5bar 0,5ba, attacco manometro 1/4", scala manometro 0÷4bar; 1/2" 3bar; costruite e certificate nel rispetto dei requisiti essenziali di sicurezza dettati dalla Direttiva Europea 2014/68/EU (PED).
594 | 0059402230 | 1/2" - 3bar | Valvola di sicurezza MF con manometro | Valvola di sicurezza con attacchi maschio-femmina con attacco manometro, certificata CE; corpo in ottone, asta in poliacetale, membrana in EPDM, molla in acciaio inox; temperatura min-max 5÷100°C, pressione max 10bar, sovrapressione apertura 10% (20% per 1"), tolleranza per valvole con pressione <5bar 10%, tolleranza per valvole con pressione >5bar 0,5ba, attacco manometro 1/4", scala manometro 0÷4bar; 1/2" 3bar; costruite e certificate nel rispetto dei requisiti essenziali di sicurezza dettati dalla Direttiva Europea 2014/68/EU (PED).
575 | 0057502215 | 1/2"x3/4" - 1,5bar | valvola di sicurezza FF con scarico maggiorato | Valvola di sicurezza con attacchi femmina-femmina e scarico maggiorato, certificata CE; corpo in ottone, asta in poliacetale, membrana in EPDM, molla in acciaio inox; temperatura min-max 5÷100°C, pressione max 10bar, sovrapressione apertura 10% (20% per 1"), tolleranza per valvole con pressione <5bar 10%, tolleranza per valvole con pressione >5bar 0,5bar; 1/2"x3/4" 1,5bar; costruite e certificate nel rispetto dei requisiti essenziali di sicurezza dettati dalla Direttiva Europea 2014/68/EU (PED).
575 | 0057502225 | 1/2"x3/4" - 2,5bar | valvola di sicurezza FF con scarico maggiorato | Valvola di sicurezza con attacchi femmina-femmina e scarico maggiorato, certificata CE; corpo in ottone, asta in poliacetale, membrana in EPDM, molla in acciaio inox; temperatura min-max 5÷100°C, pressione max 10bar, sovrapressione apertura 10% (20% per 1"), tolleranza per valvole con pressione <5bar 10%, tolleranza per valvole con pressione >5bar 0,5bar; 1/2"x3/4" 2,5bar; costruite e certificate nel rispetto dei requisiti essenziali di sicurezza dettati dalla Direttiva Europea 2014/68/EU (PED).
575 | 0057502230 | 1/2"x3/4" - 3bar | valvola di sicurezza FF con scarico maggiorato | Valvola di sicurezza con attacchi femmina-femmina e scarico maggiorato, certificata CE; corpo in ottone, asta in poliacetale, membrana in EPDM, molla in acciaio inox; temperatura min-max 5÷100°C, pressione max 10bar, sovrapressione apertura 10% (20% per 1"), tolleranza per valvole con pressione <5bar 10%, tolleranza per valvole con pressione >5bar 0,5bar; 1/2"x3/4" 3bar"; costruite e certificate nel rispetto dei requisiti essenziali di sicurezza dettati dalla Direttiva Europea 2014/68/EU (PED).
575 | 0057502240 | 1/2"x3/4" - 4bar | valvola di sicurezza FF con scarico maggiorato | Valvola di sicurezza con attacchi femmina-femmina e scarico maggiorato, certificata CE; corpo in ottone, asta in poliacetale, membrana in EPDM, molla in acciaio inox; temperatura min-max 5÷100°C, pressione max 10bar, sovrapressione apertura 10% (20% per 1"), tolleranza per valvole con pressione <5bar 10%, tolleranza per valvole con pressione >5bar 0,5bar; 1/2"x3/4" 4bar"; costruite e certificate nel rispetto dei requisiti essenziali di sicurezza dettati dalla Direttiva Europea 2014/68/EU (PED).
575 | 0057503260 | 1/2"x3/4" - 6bar | valvola di sicurezza FF con scarico maggiorato | Valvola di sicurezza con attacchi femmina-femmina e scarico maggiorato, certificata CE; corpo in ottone, asta in poliacetale, membrana in EPDM, molla in acciaio inox; temperatura min-max 5÷100°C, pressione max 10bar, sovrapressione apertura 10% (20% per 1"), tolleranza per valvole con pressione <5bar 10%, tolleranza per valvole con pressione >5bar 0,5bar; 1/2"x3/4" 6bar; costruite e certificate nel rispetto dei requisiti essenziali di sicurezza dettati dalla Direttiva Europea 2014/68/EU (PED).
575 | 0057503210 | 1/2"x3/4" - 10bar | valvola di sicurezza FF con scarico maggiorato | Valvola di sicurezza con attacchi femmina-femmina e scarico maggiorato, certificata CE; corpo in ottone, asta in poliacetale, membrana in EPDM, molla in acciaio inox; temperatura min-max 5÷100°C, pressione max 10bar, sovrapressione apertura 10% (20% per 1"), tolleranza per valvole con pressione <5bar 10%, tolleranza per valvole con pressione >5bar 0,5bar; 1/2"x3/4" 10bar; costruite e certificate nel rispetto dei requisiti essenziali di sicurezza dettati dalla Direttiva Europea 2014/68/EU (PED).
576 | 0057602215 | 1/2"x3/4" - 1,5bar | valvola di sicurezza MF con scarico maggiorato | Valvola di sicurezza con attacchi maschio-femmina e scarico maggiorato, certificata CE; corpo in ottone, asta in poliacetale, membrana in EPDM, molla in acciaio inox; temperatura min-max 5÷100°C, pressione max 10bar, sovrapressione apertura 10% (20% per 1"), tolleranza per valvole con pressione <5bar 10%, tolleranza per valvole con pressione >5bar 0,5bar; 1/2"x3/4" 1,5bar; costruite e certificate nel rispetto dei requisiti essenziali di sicurezza dettati dalla Direttiva Europea 2014/68/EU (PED).
576 | 0057602230 | 1/2"x3/4" - 3bar | valvola di sicurezza MF con scarico maggiorato | Valvola di sicurezza con attacchi maschio-femmina e scarico maggiorato, certificata CE; corpo in ottone, asta in poliacetale, membrana in EPDM, molla in acciaio inox; temperatura min-max 5÷100°C, pressione max 10bar, sovrapressione apertura 10% (20% per 1"), tolleranza per valvole con pressione <5bar 10%, tolleranza per valvole con pressione >5bar 0,5bar; 1/2"x3/4" 3bar; costruite e certificate nel rispetto dei requisiti essenziali di sicurezza dettati dalla Direttiva Europea 2014/68/EU (PED).
576 | 0057602280 | 1/2"x3/4" - 8bar | valvola di sicurezza MF con scarico maggiorato | Valvola di sicurezza con attacchi maschio-femmina e scarico maggiorato, certificata CE; corpo in ottone, asta in poliacetale, membrana in EPDM, molla in acciaio inox; temperatura min-max 5÷100°C, pressione max 10bar, sovrapressione apertura 10% (20% per 1"), tolleranza per valvole con pressione <5bar 10%, tolleranza per valvole con pressione >5bar 0,5bar; 1/2"x3/4" 8bar; costruite e certificate nel rispetto dei requisiti essenziali di sicurezza dettati dalla Direttiva Europea 2014/68/EU (PED).
577 | 0057702225 | 1/2"x3/4" - 2,5bar | valvola di sicurezza FF con scarico maggiorato e attacco manometro | Valvola di sicurezza con attacchi femmina-femmina e scarico maggiorato, certificata CE; corpo in ottone, asta in poliacetale, membrana in EPDM, molla in acciaio inox; temperatura min-max 5÷100°C, pressione max 10bar, sovrapressione apertura 10% (20% per 1"), tolleranza per valvole con pressione <5bar 10%, tolleranza per valvole con pressione >5bar 0,5bar, attacco manometro 1/4"; 1/2"x3/4" 3bar; costruite e certificate nel rispetto dei requisiti essenziali di sicurezza dettati dalla Direttiva Europea 2014/68/EU (PED).
577 | 0057702230 | 1/2"x3/4" - 3bar | valvola di sicurezza FF con scarico maggiorato e attacco manometro | Valvola di sicurezza con attacchi femmina-femmina e scarico maggiorato, certificata CE; corpo in ottone, asta in poliacetale, membrana in EPDM, molla in acciaio inox; temperatura min-max 5÷100°C, pressione max 10bar, sovrapressione apertura 10% (20% per 1"), tolleranza per valvole con pressione <5bar 10%, tolleranza per valvole con pressione >5bar 0,5bar, attacco manometro 1/4"; 1/2"x3/4" 3bar; costruite e certificate nel rispetto dei requisiti essenziali di sicurezza dettati dalla Direttiva Europea 2014/68/EU (PED).
592 | 0059201230 | 1/2"x15 - 3bar | Valvola di sicurezza maschio con scarico a compressione con attacco manometro | Valvola di sicurezza con attacchi maschio-compressione, certificata CE; corpo e raccordo in ottone, asta in poliacetale, membrana in EPDM, molla in acciaio inox; temperatura min-max 5÷100°C, pressione max 10bar, sovrapressione apertura 10% (20% per 1"), tolleranza per valvole con pressione <5bar 10%, tolleranza per valvole con pressione >5bar 0,5bar, attacco manometro 1/4"; 1/2"x15 3bar; costruite e certificate nel rispetto dei requisiti essenziali di sicurezza dettati dalla Direttiva Europea 2014/68/EU (PED).
597 | 0059701215 | 1/2"x15 - 1,5bar | Valvola di sicurezza maschio con scarico a compressione | Valvola di sicurezza con attacchi maschio-compressione, certificata CE; corpo e raccordo in ottone, asta in poliacetale, membrana in EPDM, molla in acciaio inox; temperatura min-max 5÷100°C, pressione max 10bar, sovrapressione apertura 10% (20% per 1"), tolleranza per valvole con pressione <5bar 10%, tolleranza per valvole con pressione >5bar 0,5bar; 1/2"x15 1,5bar; costruite e certificate nel rispetto dei requisiti essenziali di sicurezza dettati dalla Direttiva Europea 2014/68/EU (PED).
597 | 59701225 | 1/2"x15 - 2,5bar | Valvola di sicurezza maschio con scarico a compressione | Valvola di sicurezza con attacchi maschio-compressione, certificata CE; corpo e raccordo in ottone, asta in poliacetale, membrana in EPDM, molla in acciaio inox; temperatura min-max 5÷100°C, pressione max 10bar, sovrapressione apertura 10% (20% per 1"), tolleranza per valvole con pressione <5bar 10%, tolleranza per valvole con pressione >5bar 0,5bar; 1/2"x15 2,5bar; costruite e certificate nel rispetto dei requisiti essenziali di sicurezza dettati dalla Direttiva Europea 2014/68/EU (PED).
597 | 0059701230 | 1/2"x15 -3bar | Valvola di sicurezza maschio con scarico a compressione | Valvola di sicurezza con attacchi maschio-compressione, certificata CE; corpo e raccordo in ottone, asta in poliacetale, membrana in EPDM, molla in acciaio inox; temperatura min-max 5÷100°C, pressione max 10bar, sovrapressione apertura 10% (20% per 1"), tolleranza per valvole con pressione <5bar 10%, tolleranza per valvole con pressione >5bar 0,5bar; 1/2"x15 3bar; costruite e certificate nel rispetto dei requisiti essenziali di sicurezza dettati dalla Direttiva Europea 2014/68/EU (PED).
597 | 0059701260 | 1/2"x15 - 6bar | Valvola di sicurezza maschio con scarico a compressione | Valvola di sicurezza con attacchi maschio-compressione, certificata CE; corpo e raccordo in ottone, asta in poliacetale, membrana in EPDM, molla in acciaio inox; temperatura min-max 5÷100°C, pressione max 10bar, sovrapressione apertura 10% (20% per 1"), tolleranza per valvole con pressione <5bar 10%, tolleranza per valvole con pressione >5bar 0,5bar; 1/2"x15 6bar; costruite e certificate nel rispetto dei requisiti essenziali di sicurezza dettati dalla Direttiva Europea 2014/68/EU (PED).
597 | 0059703290 | 1/2"x15 - 9bar | Valvola di sicurezza maschio con scarico a compressione | Valvola di sicurezza con attacchi maschio-compressione, certificata CE; corpo e raccordo in ottone, asta in poliacetale, membrana in EPDM, molla in acciaio inox; temperatura min-max 5÷100°C, pressione max 10bar, sovrapressione apertura 10% (20% per 1"), tolleranza per valvole con pressione <5bar 10%, tolleranza per valvole con pressione >5bar 0,5bar; 1/2"x15 9bar; costruite e certificate nel rispetto dei requisiti essenziali di sicurezza dettati dalla Direttiva Europea 2014/68/EU (PED).
597 | 0059703210 | 1/2"x15 - 10bar | Valvola di sicurezza maschio con scarico a compressione | Valvola di sicurezza con attacchi maschio-compressione, certificata CE; corpo e raccordo in ottone, asta in poliacetale, membrana in EPDM, molla in acciaio inox; temperatura min-max 5÷100°C, pressione max 10bar, sovrapressione apertura 10% (20% per 1"), tolleranza per valvole con pressione <5bar 10%, tolleranza per valvole con pressione >5bar 0,5bar; 1/2"x15 10bar; costruite e certificate nel rispetto dei requisiti essenziali di sicurezza dettati dalla Direttiva Europea 2014/68/EU (PED).
582DZR | 0058204260 | 1/2" - 6bar | valvola di sicurezza MF in ottone adz | Valvola di sicurezza con attacchi maschio-femmina, certificata CE; corpo in ottone adz CW602N, asta in poliacetale, membrana in EPDM, molla in acciaio inox; temperatura min-max 5÷100°C, pressione max 10bar, sovrapressione apertura 10% (20% per 1"), tolleranza per valvole con pressione <5bar 10%, tolleranza per valvole con pressione >5bar 0,5bar; 1/2" 6bar; costruite e certificate nel rispetto dei requisiti essenziali di sicurezza dettati dalla Direttiva Europea 2014/68/EU (PED).
574 | 0057401230 | 1/2" - 3 bar / 90°C | Valvola di sicurezza MF doppia funzione temperatura e pressione | Valvola di sicurezza con attacchi maschio-femmina, certificata CE; corpo in ottone adz CW602N, asta in poliacetale, membrana in EPDM, molla in acciaio inox; temperatura min-max 5÷100°C, pressione max 10bar, sovrapressione apertura 10%, tolleranza 10%; 1/2" 3bar - 90°C; Conforme ai requisiti di prestazione della Normativa Europea EN1490.
574 | 0057401240 | 1/2" - 4 bar / 90°C | Valvola di sicurezza MF doppia funzione temperatura e pressione | Valvola di sicurezza con attacchi maschio-femmina, certificata CE; corpo in ottone adz CW602N, asta in poliacetale, membrana in EPDM, molla in acciaio inox; temperatura min-max 5÷100°C, pressione max 10bar, sovrapressione apertura 10%, tolleranza 10%; 1/2" 4bar - 90°C; Conforme ai requisiti di prestazione della Normativa Europea EN1490.
574 | 0057401270 | 1/2" - 7 bar / 90°C | Valvola di sicurezza MF doppia funzione temperatura e pressione | Valvola di sicurezza con attacchi maschio-femmina, certificata CE; corpo in ottone adz CW602N, asta in poliacetale, membrana in EPDM, molla in acciaio inox; temperatura min-max 5÷100°C, pressione max 10bar, sovrapressione apertura 10%, tolleranza 10%; 1/2" 7bar - 90°C; Conforme ai requisiti di prestazione della Normativa Europea EN1490.
1574 | 0157403430 | 3/4" - 3 bar / 90°C | Valvola di sicurezza MF doppia funzione temperatura e pressione | Valvola di sicurezza con attacchi maschio-femmina, certificata CE; corpo in ottone adz CW602N, asta in poliacetale, membrana in EPDM, molla in acciaio inox; temperatura min-max 5÷100°C, pressione max 10bar, sovrapressione apertura 10%, tolleranza 10%; 3/4" 3bar - 90°C; Conforme ai requisiti di prestazione della Normativa Europea EN1490.
1574 | 0157403440 | 3/4" - 4 bar / 90°C | Valvola di sicurezza MF doppia funzione temperatura e pressione | Valvola di sicurezza con attacchi maschio-femmina, certificata CE; corpo in ottone adz CW602N, asta in poliacetale, membrana in EPDM, molla in acciaio inox; temperatura min-max 5÷100°C, pressione max 10bar, sovrapressione apertura 10%, tolleranza 10%; 3/4" 4bar - 90°C; Conforme ai requisiti di prestazione della Normativa Europea EN1490.
1574 | 0157403470 | 3/4" - 7 bar / 90°C | Valvola di sicurezza MF doppia funzione temperatura e pressione | Valvola di sicurezza con attacchi maschio-femmina, certificata CE; corpo in ottone adz CW602N, asta in poliacetale, membrana in EPDM, molla in acciaio inox; temperatura min-max 5÷100°C, pressione max 10bar, sovrapressione apertura 10%, tolleranza 10%; 3/4" 7bar - 90°C; Conforme ai requisiti di prestazione della Normativa Europea EN1490.
536 | 0053682100 | 1" - 3bar | Gruppo di sicurezza per caldaie | Gruppo di sicurezza per caldaie composto da valvola sfogo aria automatica, valvola di sicurezza e manometro; corpo valvole in ottone, galleggiante sfogo in polipropilene, membrana in EPDM, molla in acciaio inox; temperatura max 100°C, pressione max 10bar, scala manometro 0÷4bar, taratura valvola di sicurezza 3bar; 1".
536 | 0053692100 | 1" - 3bar | Gruppo di sicurezza per caldaie coibentato | Gruppo di sicurezza per caldaie composto da valvola sfogo aria automatica, valvola di sicurezza, manometro e guscio coibentazione anticondensa; corpo valvole in ottone, galleggiante sfogo in polipropilene, membrana in EPDM, molla in acciaio inox; temperatura max 100°C, pressione max 10bar, scala manometro 0÷4bar, taratura valvola di sicurezza 3bar; 1".
539 | 0053900015 | 3/4" - 1,5bar | Collettore portastrumenti con attacco vaso espansione | Collettore portastrumenti di sicurezza per caldaie con attacco vaso espansione composto da valvola sfogo aria automatica, valvola di sicurezza, manometro e rubinetto per vaso d'espansione; Collettore in acciaio inox, corpo valvole e rubinetto vaso espansione in ottone, galleggiante sfogo in polipropilene, membrana in EPDM, molla in acciaio inox; temperatura max 100°C, pressione max 10bar, scala manometro 0÷4bar, taratura valvola di sicurezza 1,5bar; 3/4".
539 | 0053900030 | 3/4" - 3bar | Collettore portastrumenti con attacco vaso espansione | Collettore portastrumenti di sicurezza per caldaie con attacco vaso espansione composto da valvola sfogo aria automatica, valvola di sicurezza, manometro e rubinetto per vaso d'espansione; Collettore in acciaio inox, corpo valvole e rubinetto vaso espansione in ottone, galleggiante sfogo in polipropilene, membrana in EPDM, molla in acciaio inox; temperatura max 100°C, pressione max 10bar, scala manometro 0÷4bar, taratura valvola di sicurezza 3bar; 3/4".
1550 | 0155016012 | 1/2" - 8,5bar | Valvola di sicurezza MF per scaldabagno con levetta | Valvola di sicurezza con attacchi maschio-femmina per scaldabagno con levetta per lo scarico manuale dell'impianto; corpo in ottone, ritegno in plastica; temperatura min-max 5÷100°C, pressione max 10bar; 1/2" 8,5bar.
1550 | 0155016034 | 3/4" - 8,5bar | Valvola di sicurezza MF per scaldabagno con levetta | Valvola di sicurezza con attacchi maschio-femmina per scaldabagno con levetta per lo scarico manuale dell'impianto; corpo in ottone, ritegno in plastica; temperatura min-max 5÷100°C, pressione max 10bar; 3/4" 8,5bar.
1551 | 0155116012 | 1/2" - 8,5bar | Valvola di sicurezza MF per scaldabagno | Valvola di sicurezza con attacchi maschio-femmina per scaldabagno; corpo in ottone, ritegno in plastica; temperatura min-max 5÷100°C, pressione max 10bar; 1/2" 8,5bar.
750 | 0075003470 | 3/4" - 7bar | Gruppo di sicurezza verticale per scaldacqua ad accumulo | Gruppo di sicurezza verticale per scaldacqua ad accumulo con valvola di sicurezza, ritegno e valvola di intercettazione; corpo in ottone, membrana in EPDM, molla in acciaio inox, volantino in ABS, ritegno in classe A; temperatura max 120°C, pressione max 10bar, taratura valvola di sicurezza 7bar, tolleranza valvola di sicurezza +/-1bar; 1"; conformi alla Normativa Europea UNI EN 1487 secondo la disposizione Ministeriale delle Attività̀ Produttive n°829571 del 26 Marzo 2003.
752 | 0075203450 | 3/4" - 5bar | Gruppo di sicurezza orizzontale per scaldacqua ad accumulo | Gruppo di sicurezza orizzontale per scaldacqua ad accumulo con valvola di sicurezza, ritegno e valvola di intercettazione; corpo in ottone, membrana in EPDM, molla in acciaio inox, volantino in ABS, ritegno in classe A; temperatura max 120°C, pressione max 10bar, taratura valvola di sicurezza 5bar, tolleranza valvola di sicurezza +/-1bar; 1"; conformi alla Normativa Europea UNI EN 1487 secondo la disposizione Ministeriale delle Attività̀ Produttive n°829571 del 26 Marzo 2003.
752 | 0075203470 | 3/4" - 7bar | Gruppo di sicurezza orizzontale per scaldacqua ad accumulo | Gruppo di sicurezza orizzontale per scaldacqua ad accumulo con valvola di sicurezza, ritegno e valvola di intercettazione; corpo in ottone, membrana in EPDM, molla in acciaio inox, volantino in ABS, ritegno in classe A; temperatura max 120°C, pressione max 10bar, taratura valvola di sicurezza 7bar, tolleranza valvola di sicurezza +/-1bar; 1"; conformi alla Normativa Europea UNI EN 1487 secondo la disposizione Ministeriale delle Attività̀ Produttive n°829571 del 26 Marzo 2003.
753 | 0075300100 | 0 | Sifone di scarico per gruppi di sicurezza per scaldacqua ad accumulo | Sifone di scarico per gruppi di sicurezza per scaldacqua ad accumulo.
9011 | 0901110038 | 3/8" | Riduttore di pressione PN16 | Riduttore di pressione a pistone con azione diretta, attacchi femmina; corpo in ottone nichelato, vitone in ottone, tenute in NBR, sede e asta in acciaio; temperatura max 80°C, pressione max 16bar, rapporto cavitazione 1:5, pretaratura di fabbrica 3bar, range regolazione pressione in uscita 1÷4bar; 3/8".
9011 | 0901110012 | 1/2" | Riduttore di pressione PN16 | Riduttore di pressione a pistone con azione diretta, attacchi femmina; corpo in ottone nichelato, vitone in ottone, tenute in NBR, sede e asta in acciaio; temperatura max 80°C, pressione max 16bar, rapporto cavitazione 1:5, pretaratura di fabbrica 3bar, range regolazione pressione in uscita 1÷4bar; 1/2".
9011 | 0901110034 | 3/4" | Riduttore di pressione PN16 | Riduttore di pressione a pistone con azione diretta, attacchi femmina; corpo in ottone nichelato, vitone in ottone, tenute in NBR, sede e asta in acciaio; temperatura max 80°C, pressione max 16bar, rapporto cavitazione 1:5, pretaratura di fabbrica 3bar, range regolazione pressione in uscita 1÷4bar; 3/4".
9012 | 0901200012 | 1/2" | Riduttore di pressione PN16 | Riduttore di pressione a pistone con azione diretta, attacchi femmina e attacco manometro; corpo e vitone in ottone, tenute in NBR, sede e asta in acciaio; temperatura max 80°C, pressione max 16bar, rapporto cavitazione 1:5, pretaratura di fabbrica 3bar, range regolazione pressione in uscita 1÷4bar, attacco manometro 1/4"; 1/2".
9012 | 0901200034 | 3/4" | Riduttore di pressione PN16 | Riduttore di pressione a pistone con azione diretta, attacchi femmina e attacco manometro; corpo e vitone in ottone, tenute in NBR, sede e asta in acciaio; temperatura max 80°C, pressione max 16bar, rapporto cavitazione 1:5, pretaratura di fabbrica 3bar, range regolazione pressione in uscita 1÷4bar, attacco manometro 1/4"; 3/4".
9014 | 0901400012 | 1/2" | Riduttore di pressione PN25 | Riduttore di pressione a pistone con azione diretta, attacchi con bocchettone e attacco manometro; corpo e vitone in ottone, tenute in NBR, sede e asta in acciaio; temperatura max 80°C, pressione max 25bar, rapporto cavitazione 1:5, pretaratura di fabbrica 3bar, range regolazione pressione in uscita 0,5÷6bar (1,5÷6bar per dimensione >1”), attacco manometro 1/4"; 1/2".
9014 | 0901400034 | 3/4" | Riduttore di pressione PN25 | Riduttore di pressione a pistone con azione diretta, attacchi con bocchettone e attacco manometro; corpo e vitone in ottone, tenute in NBR, sede e asta in acciaio; temperatura max 80°C, pressione max 25bar, rapporto cavitazione 1:5, pretaratura di fabbrica 3bar, range regolazione pressione in uscita 0,5÷6bar (1,5÷6bar per dimensione >1”), attacco manometro 1/4"; 3/4".
9014 | 0901400100 | 1" | Riduttore di pressione PN25 | Riduttore di pressione a pistone con azione diretta, attacchi con bocchettone e attacco manometro; corpo e vitone in ottone, tenute in NBR, sede e asta in acciaio; temperatura max 80°C, pressione max 25bar, rapporto cavitazione 1:5, pretaratura di fabbrica 3bar, range regolazione pressione in uscita 0,5÷6bar (1,5÷6bar per dimensione >1”), attacco manometro 1/4"; 1".
9014 | 0901400114 | 1 1/4" | Riduttore di pressione PN25 | Riduttore di pressione a pistone con azione diretta, attacchi con bocchettone e attacco manometro; corpo e vitone in ottone, tenute in NBR, sede e asta in acciaio; temperatura max 80°C, pressione max 25bar, rapporto cavitazione 1:5, pretaratura di fabbrica 3bar, range regolazione pressione in uscita 0,5÷6bar (1,5÷6bar per dimensione >1”), attacco manometro 1/4"; 1 1/4".
9014 | 0901400112 | 1 1/2" | Riduttore di pressione PN25 | Riduttore di pressione a pistone con azione diretta, attacchi con bocchettone e attacco manometro; corpo e vitone in ottone, tenute in NBR, sede e asta in acciaio; temperatura max 80°C, pressione max 25bar, rapporto cavitazione 1:5, pretaratura di fabbrica 3bar, range regolazione pressione in uscita 0,5÷6bar (1,5÷6bar per dimensione >1”), attacco manometro 1/4"; 1 1/2".
9014 | 0901400200 | 2" | Riduttore di pressione PN25 | Riduttore di pressione a pistone con azione diretta, attacchi con bocchettone e attacco manometro; corpo e vitone in ottone, tenute in NBR, sede e asta in acciaio; temperatura max 80°C, pressione max 25bar, rapporto cavitazione 1:5, pretaratura di fabbrica 3bar, range regolazione pressione in uscita 0,5÷6bar (1,5÷6bar per dimensione >1”), attacco manometro 1/4"; 2".
9015 | 0901510012 | 1/2" | Riduttore di pressione PN25 | Riduttore di pressione a pistone con azione diretta, attacchi femmina e attacco manometro; corpo in ottone nichelato e vitone in ottone, tenute in NBR, sede e asta in acciaio; temperatura max 80°C, pressione max 25bar, rapporto cavitazione 1:5, pretaratura di fabbrica 3bar, range regolazione pressione in uscita 0,5÷6bar (1,5÷6bar per dimensione >1”), attacco manometro 1/4"; 1/2".
9015 | 0901510034 | 3/4" | Riduttore di pressione PN25 | Riduttore di pressione a pistone con azione diretta, attacchi femmina e attacco manometro; corpo in ottone nichelato e vitone in ottone, tenute in NBR, sede e asta in acciaio; temperatura max 80°C, pressione max 25bar, rapporto cavitazione 1:5, pretaratura di fabbrica 3bar, range regolazione pressione in uscita 0,5÷6bar (1,5÷6bar per dimensione >1”), attacco manometro 1/4"; 3/4".
9015 | 0901510100 | 1" | Riduttore di pressione PN25 | Riduttore di pressione a pistone con azione diretta, attacchi femmina e attacco manometro; corpo in ottone nichelato e vitone in ottone, tenute in NBR, sede e asta in acciaio; temperatura max 80°C, pressione max 25bar, rapporto cavitazione 1:5, pretaratura di fabbrica 3bar, range regolazione pressione in uscita 0,5÷6bar (1,5÷6bar per dimensione >1”), attacco manometro 1/4"; 1".
9015 | 0901510114 | 1 1/4" | Riduttore di pressione PN25 | Riduttore di pressione a pistone con azione diretta, attacchi femmina e attacco manometro; corpo in ottone nichelato e vitone in ottone, tenute in NBR, sede e asta in acciaio; temperatura max 80°C, pressione max 25bar, rapporto cavitazione 1:5, pretaratura di fabbrica 3bar, range regolazione pressione in uscita 0,5÷6bar (1,5÷6bar per dimensione >1”), attacco manometro 1/4"; 1 1/4".
9015 | 0901510112 | 1 1/2" | Riduttore di pressione PN25 | Riduttore di pressione a pistone con azione diretta, attacchi femmina e attacco manometro; corpo in ottone nichelato e vitone in ottone, tenute in NBR, sede e asta in acciaio; temperatura max 80°C, pressione max 25bar, rapporto cavitazione 1:5, pretaratura di fabbrica 3bar, range regolazione pressione in uscita 0,5÷6bar (1,5÷6bar per dimensione >1”), attacco manometro 1/4"; 1 1/2".
9015 | 0901510200 | 2" | Riduttore di pressione PN25 | Riduttore di pressione a pistone con azione diretta, attacchi femmina e attacco manometro; corpo in ottone nichelato e vitone in ottone, tenute in NBR, sede e asta in acciaio; temperatura max 80°C, pressione max 25bar, rapporto cavitazione 1:5, pretaratura di fabbrica 3bar, range regolazione pressione in uscita 0,5÷6bar (1,5÷6bar per dimensione >1”), attacco manometro 1/4"; 2".
9015 | 0901510212 | 2 1/2" | Riduttore di pressione PN25 | Riduttore di pressione a pistone con azione diretta, attacchi femmina e attacco manometro; corpo in ottone nichelato e vitone in ottone, tenute in NBR, sede e asta in acciaio; temperatura max 80°C, pressione max 25bar, rapporto cavitazione 1:5, pretaratura di fabbrica 3bar, range regolazione pressione in uscita 0,5÷6bar (1,5÷6bar per dimensione >1”), attacco manometro 1/4"; 2 1/2".
9015 | 0901510300 | 3" | Riduttore di pressione PN25 | Riduttore di pressione a pistone con azione diretta, attacchi femmina e attacco manometro; corpo in ottone nichelato e vitone in ottone, tenute in NBR, sede e asta in acciaio; temperatura max 80°C, pressione max 25bar, rapporto cavitazione 1:5, pretaratura di fabbrica 3bar, range regolazione pressione in uscita 0,5÷6bar (1,5÷6bar per dimensione >1”), attacco manometro 1/4"; 3".
9015 | 0901510400 | 4" | Riduttore di pressione PN25 | Riduttore di pressione a pistone con azione diretta, attacchi femmina e attacco manometro; corpo in ottone nichelato e vitone in ottone, tenute in NBR, sede e asta in acciaio; temperatura max 80°C, pressione max 25bar, rapporto cavitazione 1:5, pretaratura di fabbrica 3bar, range regolazione pressione in uscita 0,5÷6bar (1,5÷6bar per dimensione >1”), attacco manometro 1/4"; 4".
9015DZR | 0901505012 | 1/2" | Riduttore di pressione PN25 | Riduttore di pressione in lega ottone antidezincificante a pistone con azione diretta, attacchi femmina e attacco manometro; corpo e vitone in ottone adz, tenute in NBR, sede e asta in acciaio; temperatura max 80°C, pressione max 25bar, rapporto cavitazione 1:5, pretaratura di fabbrica 3bar, range regolazione pressione in uscita 0,5÷6bar (1,5÷6bar per dimensione >1”), attacco manometro 1/4"; 1/2".
9015DZR | 0901505034 | 3/4" | Riduttore di pressione PN25 | Riduttore di pressione in lega ottone antidezincificante a pistone con azione diretta, attacchi femmina e attacco manometro; corpo e vitone in ottone adz, tenute in NBR, sede e asta in acciaio; temperatura max 80°C, pressione max 25bar, rapporto cavitazione 1:5, pretaratura di fabbrica 3bar, range regolazione pressione in uscita 0,5÷6bar (1,5÷6bar per dimensione >1”), attacco manometro 1/4"; 3/4".
9015DZR | 0901505100 | 1" | Riduttore di pressione PN25 | Riduttore di pressione in lega ottone antidezincificante a pistone con azione diretta, attacchi femmina e attacco manometro; corpo e vitone in ottone adz, tenute in NBR, sede e asta in acciaio; temperatura max 80°C, pressione max 25bar, rapporto cavitazione 1:5, pretaratura di fabbrica 3bar, range regolazione pressione in uscita 0,5÷6bar (1,5÷6bar per dimensione >1”), attacco manometro 1/4"; 1".
9015DZR | 0901505114 | 1 1/4" | Riduttore di pressione PN25 | Riduttore di pressione in lega ottone antidezincificante a pistone con azione diretta, attacchi femmina e attacco manometro; corpo e vitone in ottone adz, tenute in NBR, sede e asta in acciaio; temperatura max 80°C, pressione max 25bar, rapporto cavitazione 1:5, pretaratura di fabbrica 3bar, range regolazione pressione in uscita 0,5÷6bar (1,5÷6bar per dimensione >1”), attacco manometro 1/4"; 1 1/4".
9015DZR | 0901505112 | 1 1/2" | Riduttore di pressione PN25 | Riduttore di pressione in lega ottone antidezincificante a pistone con azione diretta, attacchi femmina e attacco manometro; corpo e vitone in ottone adz, tenute in NBR, sede e asta in acciaio; temperatura max 80°C, pressione max 25bar, rapporto cavitazione 1:5, pretaratura di fabbrica 3bar, range regolazione pressione in uscita 0,5÷6bar (1,5÷6bar per dimensione >1”), attacco manometro 1/4"; 1 1/2".
9015DZR | 0901505200 | 2" | Riduttore di pressione PN25 | Riduttore di pressione in lega ottone antidezincificante a pistone con azione diretta, attacchi femmina e attacco manometro; corpo e vitone in ottone adz, tenute in NBR, sede e asta in acciaio; temperatura max 80°C, pressione max 25bar, rapporto cavitazione 1:5, pretaratura di fabbrica 3bar, range regolazione pressione in uscita 0,5÷6bar (1,5÷6bar per dimensione >1”), attacco manometro 1/4"; 2".
9016 | 0901600012 | 1/2" | Riduttore di pressione PN25 | Riduttore di pressione a pistone con azione diretta, attacchi con bocchettone femmina e attacco manometro; corpo in ottone nichelato e vitone in ottone, tenute in NBR, sede e asta in acciaio; temperatura max 80°C, pressione max 25bar, rapporto cavitazione 1:5, pretaratura di fabbrica 3bar, range regolazione pressione in uscita 0,5÷6bar (1,5÷6bar per dimensione >1”), attacco manometro 1/4"; 1/2".
9016 | 0901600034 | 3/4" | Riduttore di pressione PN25 | Riduttore di pressione a pistone con azione diretta, attacchi con bocchettone femmina e attacco manometro; corpo in ottone nichelato e vitone in ottone, tenute in NBR, sede e asta in acciaio; temperatura max 80°C, pressione max 25bar, rapporto cavitazione 1:5, pretaratura di fabbrica 3bar, range regolazione pressione in uscita 0,5÷6bar (1,5÷6bar per dimensione >1”), attacco manometro 1/4"; 3/4".
9016 | 0901600100 | 1" | Riduttore di pressione PN25 | Riduttore di pressione a pistone con azione diretta, attacchi con bocchettone femmina e attacco manometro; corpo in ottone nichelato e vitone in ottone, tenute in NBR, sede e asta in acciaio; temperatura max 80°C, pressione max 25bar, rapporto cavitazione 1:5, pretaratura di fabbrica 3bar, range regolazione pressione in uscita 0,5÷6bar (1,5÷6bar per dimensione >1”), attacco manometro 1/4"; 1".
9016 | 0901600114 | 1 1/4" | Riduttore di pressione PN25 | Riduttore di pressione a pistone con azione diretta, attacchi con bocchettone femmina e attacco manometro; corpo in ottone nichelato e vitone in ottone, tenute in NBR, sede e asta in acciaio; temperatura max 80°C, pressione max 25bar, rapporto cavitazione 1:5, pretaratura di fabbrica 3bar, range regolazione pressione in uscita 0,5÷6bar (1,5÷6bar per dimensione >1”), attacco manometro 1/4"; 1 1/4".
9016 | 0901600112 | 1 1/2" | Riduttore di pressione PN25 | Riduttore di pressione a pistone con azione diretta, attacchi con bocchettone femmina e attacco manometro; corpo in ottone nichelato e vitone in ottone, tenute in NBR, sede e asta in acciaio; temperatura max 80°C, pressione max 25bar, rapporto cavitazione 1:5, pretaratura di fabbrica 3bar, range regolazione pressione in uscita 0,5÷6bar (1,5÷6bar per dimensione >1”), attacco manometro 1/4"; 1 1/2".
9016 | 0901600200 | 2" | Riduttore di pressione PN25 | Riduttore di pressione a pistone con azione diretta, attacchi con bocchettone femmina e attacco manometro; corpo in ottone nichelato e vitone in ottone, tenute in NBR, sede e asta in acciaio; temperatura max 80°C, pressione max 25bar, rapporto cavitazione 1:5, pretaratura di fabbrica 3bar, range regolazione pressione in uscita 0,5÷6bar (1,5÷6bar per dimensione >1”), attacco manometro 1/4"; 2".
9017 | 0901700012 | 1/2" | Riduttore di pressione PN40 | Riduttore di pressione a pistone con azione diretta, attacchi con bocchettone femmina e attacco manometro; corpo in ottone nichelato e vitone in ottone, tenute in NBR, sede e asta in acciaio; temperatura max 80°C, pressione max 40bar, rapporto cavitazione 1:5, pretaratura di fabbrica 3bar, range regolazione pressione in uscita 1-9bar, attacco manometro 1/4"; 1/2".
9017 | 0901700034 | 3/4" | Riduttore di pressione PN40 | Riduttore di pressione a pistone con azione diretta, attacchi con bocchettone femmina e attacco manometro; corpo in ottone nichelato e vitone in ottone, tenute in NBR, sede e asta in acciaio; temperatura max 80°C, pressione max 40bar, rapporto cavitazione 1:5, pretaratura di fabbrica 3bar, range regolazione pressione in uscita 1-9bar, attacco manometro 1/4"; 3/4".
9017 | 0901700100 | 1" | Riduttore di pressione PN40 | Riduttore di pressione a pistone con azione diretta, attacchi con bocchettone femmina e attacco manometro; corpo in ottone nichelato e vitone in ottone, tenute in NBR, sede e asta in acciaio; temperatura max 80°C, pressione max 40bar, rapporto cavitazione 1:5, pretaratura di fabbrica 3bar, range regolazione pressione in uscita 1-9bar, attacco manometro 1/4"; 1".
9017 | 0901700114 | 1 1/4" | Riduttore di pressione PN40 | Riduttore di pressione a pistone con azione diretta, attacchi con bocchettone femmina e attacco manometro; corpo in ottone nichelato e vitone in ottone, tenute in NBR, sede e asta in acciaio; temperatura max 80°C, pressione max 40bar, rapporto cavitazione 1:5, pretaratura di fabbrica 3bar, range regolazione pressione in uscita 1-9bar, attacco manometro 1/4"; 1 1/4".
9017 | 0901700112 | 1 1/2" | Riduttore di pressione PN40 | Riduttore di pressione a pistone con azione diretta, attacchi con bocchettone femmina e attacco manometro; corpo in ottone nichelato e vitone in ottone, tenute in NBR, sede e asta in acciaio; temperatura max 80°C, pressione max 40bar, rapporto cavitazione 1:5, pretaratura di fabbrica 3bar, range regolazione pressione in uscita 1-9bar, attacco manometro 1/4"; 1 1/2".
9017 | 0901700200 | 2" | Riduttore di pressione PN40 | Riduttore di pressione a pistone con azione diretta, attacchi con bocchettone femmina e attacco manometro; corpo in ottone nichelato e vitone in ottone, tenute in NBR, sede e asta in acciaio; temperatura max 80°C, pressione max 40bar, rapporto cavitazione 1:5, pretaratura di fabbrica 3bar, range regolazione pressione in uscita 1-9bar, attacco manometro 1/4"; 2".
9019 | 0901900012 | 1/2" | Ammortizzatore colpo d'ariete | Ammortizzatore del colpo d'ariete; corpo in ottone, smorzatore in polimero ad alta resistenza, molla in acciaio inox, tenute in fibra; pressione max 10bar, temperatura max 90°C, pressione max colpo d'ariete 50bar; 1/2".
9019 | 0901910012 | 1/2" | Ammortizzatore colpo d'ariete | Ammortizzatore del colpo d'ariete; corpo in ottone nichelato, smorzatore in polimero ad alta resistenza, molla in acciaio inox, tenute in fibra; pressione max 10bar, temperatura max 90°C, pressione max colpo d'ariete 50bar; 1/2".
1520 | 0152000100 | 1"M - 3/4"F | Valvola antigelo per pompe di calore | Valvola antigelo per pompe di calore monoblocco; Corpo in ottone stampato, tenute in EPDM; Pressione max 10bar, temperatura d'esercizio 0–75°C, temperatura ambiente -30–60°C, temperatura fluido apertura valvola 3°C, temperatura fluido chiusura valvola 4°C, temperatura ambiente attivazione funzione antigelo <5°C, precisione misurazione temperatura +/-1°C; 1"M - 3/4"F.
1520 | 0152000114 | 1 1/4"M - 1"F | Valvola antigelo per pompe di calore | Valvola antigelo per pompe di calore monoblocco; Corpo in ottone stampato, tenute in EPDM; Pressione max 10bar, temperatura d'esercizio 0–75°C, temperatura ambiente -30–60°C, temperatura fluido apertura valvola 3°C, temperatura fluido chiusura valvola 4°C, temperatura ambiente attivazione funzione antigelo <5°C, precisione misurazione temperatura +/-1°C; 1 1/4"M - 1 1/2"F.
1520 | 0152000112 | 1 1/2"M - 1 1/4"F | Valvola antigelo per pompe di calore | Valvola antigelo per pompe di calore monoblocco; Corpo in ottone stampato, tenute in EPDM; Pressione max 10bar, temperatura d'esercizio 0–75°C, temperatura ambiente -30–60°C, temperatura fluido apertura valvola 3°C, temperatura fluido chiusura valvola 4°C, temperatura ambiente attivazione funzione antigelo <5°C, precisione misurazione temperatura +/-1°C; 1 1/2"M - 1 1/4"F.
1561S | 0156170034 | 3/4" | Valvola miscelatrice termostatica per applicazioni solari | Valvola miscelatrice termostatica regolabile per applicazioni solari; corpo in ottone cromato, filtri in acciaio inox, tenute in EPDM; Funzione antiscottatura per interruzione acqua miscelata in caso di interruzione inaspettata della fornitura di acqua fredda, funzione antilegionella in caso di massima apertura della cartuccia, cartuccia estraibile per operazioni di manutenzione e pulizia; temperatura max 100°C, pressione max 10bar, termperatura max ingresso acqua calda 100°C, temperatura min ingresso acqua fredda 4°C, campo di regolazione 27÷55°C, stabilità temperatura +/- 3°C, portata max 20l/min; 3/4".
1563S | 0156370012 | 1/2" | Valvola miscelatrice termostatica per applicazioni solari con bocchettoni | Valvola miscelatrice termostatica regolabile con bocchettoni per applicazioni solari; corpo e bocchettoni in ottone cromato, filtri in acciaio inox, tenute in EPDM; Funzione antiscottatura per interruzione acqua miscelata in caso di interruzione inaspettata della fornitura di acqua fredda, funzione antilegionella in caso di massima apertura della cartuccia, cartuccia estraibile per operazioni di manutenzione e pulizia; temperatura max 100°C, pressione max 10bar, termperatura max ingresso acqua calda 100°C, temperatura min ingresso acqua fredda 4°C, campo di regolazione 27÷55°C, stabilità temperatura +/- 3°C, portata max 20l/min; 1/2".
1563S | 0156370034 | 3/4" | Valvola miscelatrice termostatica per applicazioni solari con bocchettoni | Valvola miscelatrice termostatica regolabile con bocchettoni per applicazioni solari; corpo e bocchettoni in ottone cromato, filtri in acciaio inox, tenute in EPDM; Funzione antiscottatura per interruzione acqua miscelata in caso di interruzione inaspettata della fornitura di acqua fredda, funzione antilegionella in caso di massima apertura della cartuccia, cartuccia estraibile per operazioni di manutenzione e pulizia; temperatura max 100°C, pressione max 10bar, termperatura max ingresso acqua calda 100°C, temperatura min ingresso acqua fredda 4°C, campo di regolazione 27÷55°C, stabilità temperatura +/- 3°C, portata max 20l/min; 3/4".
1567 | 0156710100 | 1" | Valvola miscelatrice termostatica per applicazioni solari | Valvola miscelatrice termostatica regolabile per applicazioni solari; corpo in ottone nichelato, tenute in EPDM; Funzione antiscottatura per interruzione acqua miscelata in caso di interruzione inaspettata della fornitura di acqua fredda; temperatura max 100°C, pressione max 10bar, termperatura max ingresso acqua calda 100°C, temperatura min ingresso acqua fredda 4°C, campo di regolazione 30÷65°C, stabilità temperatura +/- 3°C; 1".
1567 | 0156710112 | 1 1/2" | Valvola miscelatrice termostatica per applicazioni solari | Valvola miscelatrice termostatica regolabile per applicazioni solari; corpo in ottone nichelato, tenute in EPDM; Funzione antiscottatura per interruzione acqua miscelata in caso di interruzione inaspettata della fornitura di acqua fredda; temperatura max 100°C, pressione max 10bar, termperatura max ingresso acqua calda 100°C, temperatura min ingresso acqua fredda 4°C, campo di regolazione 30÷65°C, stabilità temperatura +/- 3°C; 1 1/2".
1569 | 0156910100 | 1" | Valvola miscelatrice termostatica per applicazioni solari con bocchettoni | Valvola miscelatrice termostatica regolabile con bocchettoni per applicazioni solari; corpo in ottone nichelato, tenute in EPDM; Funzione antiscottatura per interruzione acqua miscelata in caso di interruzione inaspettata della fornitura di acqua fredda; temperatura max 100°C, pressione max 10bar, termperatura max ingresso acqua calda 100°C, temperatura min ingresso acqua fredda 4°C, campo di regolazione 30÷65°C, stabilità temperatura +/- 3°C; 1".
1569 | 0156910114 | 1 1/4" | Valvola miscelatrice termostatica per applicazioni solari con bocchettoni | Valvola miscelatrice termostatica regolabile con bocchettoni per applicazioni solari; corpo in ottone nichelato, tenute in EPDM; Funzione antiscottatura per interruzione acqua miscelata in caso di interruzione inaspettata della fornitura di acqua fredda; temperatura max 100°C, pressione max 10bar, termperatura max ingresso acqua calda 100°C, temperatura min ingresso acqua fredda 4°C, campo di regolazione 30÷65°C, stabilità temperatura +/- 3°C; 1 1/4".
1541S | 0154110034 | 3/4" - 45°C | Valvola deviatrice termostatica | Valvola deviatrice termostatica con attacchi maschio; corpo in ottone stampato, tenute in NBR; temperatura max 90°C, pressione max 10bar, taratura 45°C, intervallo di deviazione completa T taratura +/-5°C; 3/4".
1641S | 0164110012 | 1/2" | Kit connessione solare-caldaia con accumulo | Kit di collegamento solare con caldaia, con integrazione termica; corpo e bocchettoni in ottone, filtri e molla in acciaio inox, elemento sensibile a cera, tenute interne in EPDM, tenute bocchettoni in fibra; valvola miscelatrice con funzione antiscottatura per interruzione acqua miscelata in caso di interruzione inaspettata della fornitura di acqua fredda, funzione antilegionella in caso di massima apertura della cartuccia, cartuccia estraibile per operazioni di manutenzione e pulizia; temperatura max 100°C, pressione max 10bar, termperatura max ingresso acqua calda 100°C, temperatura min ingresso acqua fredda 4°C, campo di regolazione valvola miscelatrice 27÷55°C, taratura valvola deviatrice termostatica 45°C, stabilità temperatura +/- 3°C, portata max 20l/min; 1/2".
1641S | 0164110034 | 3/4" | Kit connessione solare-caldaia con accumulo | Kit di collegamento solare con caldaia, con integrazione termica; corpo e bocchettoni in ottone, filtri e molla in acciaio inox, elemento sensibile a cera, tenute interne in EPDM, tenute bocchettoni in fibra; valvola miscelatrice con funzione antiscottatura per interruzione acqua miscelata in caso di interruzione inaspettata della fornitura di acqua fredda, funzione antilegionella in caso di massima apertura della cartuccia, cartuccia estraibile per operazioni di manutenzione e pulizia; temperatura max 100°C, pressione max 10bar, termperatura max ingresso acqua calda 100°C, temperatura min ingresso acqua fredda 4°C, campo di regolazione valvola miscelatrice 27÷55°C, taratura valvola deviatrice termostatica 45°C, stabilità temperatura +/- 3°C, portata max 20l/min; 3/4".
1555S | 0155570030 | 1/2"x3/4" - 3bar | valvola di sicurezza FF per applicazioni solari con scarico maggiorato | Valvola di sicurezza con attacchi femmina-femmina e scarico maggiorato, certificata CE; corpo e asta in ottone, membrana in EPDM, molla in acciaio inox; temperatura min-max 5÷100°C, pressione max 10bar, sovrapressione apertura 10% (20% per 1"), tolleranza per valvole con pressione <5bar 10%, tolleranza per valvole con pressione >5bar 0,5bar; 1/2"x3/4" 3bar; costruite e certificate nel rispetto dei requisiti essenziali di sicurezza dettati dalla Direttiva Europea 2014/68/EU (PED).
1555S | 0155570040 | 1/2"x3/4" - 4bar | valvola di sicurezza FF per applicazioni solari con scarico maggiorato | Valvola di sicurezza con attacchi femmina-femmina e scarico maggiorato, certificata CE; corpo e asta in ottone, membrana in EPDM, molla in acciaio inox; temperatura min-max 5÷100°C, pressione max 10bar, sovrapressione apertura 10% (20% per 1"), tolleranza per valvole con pressione <5bar 10%, tolleranza per valvole con pressione >5bar 0,5bar; 1/2"x3/4" 4bar; costruite e certificate nel rispetto dei requisiti essenziali di sicurezza dettati dalla Direttiva Europea 2014/68/EU (PED).
1555S | 0155570060 | 1/2"x3/4" - 6bar | valvola di sicurezza FF per applicazioni solari con scarico maggiorato | Valvola di sicurezza con attacchi femmina-femmina e scarico maggiorato, certificata CE; corpo e asta in ottone, membrana in EPDM, molla in acciaio inox; temperatura min-max 5÷100°C, pressione max 10bar, sovrapressione apertura 10% (20% per 1"), tolleranza per valvole con pressione <5bar 10%, tolleranza per valvole con pressione >5bar 0,5bar; 1/2"x3/4" 6bar; costruite e certificate nel rispetto dei requisiti essenziali di sicurezza dettati dalla Direttiva Europea 2014/68/EU (PED).
1559 | 0155911260 | 1/2" - 6bar-90°C | Valvola di sicurezza MF doppia funzione temperatura e pressione per applicazioni solari | Valvola di sicurezza con attacchi maschio-femmina per applicazioni solari, certificata CE; corpo in ottone adz CW602N, asta in poliacetale, membrana in EPDM, molla in acciaio inox; temperatura min-max 5÷160°C, pressione max 10bar, sovrapressione apertura 10%, tolleranza 10%; 1/2" 4bar - 90°C;
1559 | 0155913460 | 3/4" - 6bar-90°C | Valvola di sicurezza MF doppia funzione temperatura e pressione per applicazioni solari | Valvola di sicurezza con attacchi maschio-femmina per applicazioni solari, certificata CE; corpo in ottone adz CW602N, asta in poliacetale, membrana in EPDM, molla in acciaio inox; temperatura min-max 5÷160°C, pressione max 10bar, sovrapressione apertura 10%, tolleranza 10%; 3/4" 4bar - 90°C;
703 | 0070331034 | 3/4" - 230V | Valvola di zona deviatrice a 3 vie con ritorno a molla per applicazioni solari | Valvola di zona deviatrice motorizzata a tre vie, con ritorno a molla, normalmente chiusa, completa di servomotore con microinterrutore ausiliario, attacchi femmina; possibilità di utilizzo in modalità manuale; corpo e asta in ottone, tenute in EPDM; pressione max 10bar, pressione differenziale max 0,7bar, temperatura max 160°C, tempo di apertura 12 sec, tempo di chiusura 5 sec; costruite in conformità alle seguenti Direttive Europee: 2014/35/UE (LVD) – 2014/30/UE (EMCD) – 2014/68/UE (PED) – 2011/65/EC (RoHS), grado di protezione IP20; 3/4" - 230V.
703 | 0070331100 | 1" - 230V | Valvola di zona deviatrice a 3 vie con ritorno a molla per applicazioni solari | Valvola di zona deviatrice motorizzata a tre vie, con ritorno a molla, normalmente chiusa, completa di servomotore con microinterrutore ausiliario, attacchi femmina; possibilità di utilizzo in modalità manuale; corpo e asta in ottone, tenute in EPDM; pressione max 10bar, pressione differenziale max 0,7bar, temperatura max 160°C, tempo di apertura 12 sec, tempo di chiusura 5 sec; costruite in conformità alle seguenti Direttive Europee: 2014/35/UE (LVD) – 2014/30/UE (EMCD) – 2014/68/UE (PED) – 2011/65/EC (RoHS), grado di protezione IP20; 1" - 230V.
507S | 0050774038 | 3/8" | Valvola sfogo aria automatica solare | Valvola automatica di sfogo aria per applicazioni solari, con tappo di chiusura e sistema PTM; corpo, coperchio ed asta otturatore in ottone, galleggiante in polipropilene isotattico, molla in acciaio inox, tenute in viton, finitura esterna cromata; pressione max 10bar, temperatura max 160°C; 3/8".
507S | 0050774012 | 1/2" | Valvola sfogo aria automatica solare | Valvola automatica di sfogo aria per applicazioni solari, con tappo di chiusura e sistema PTM; corpo, coperchio ed asta otturatore in ottone, galleggiante in polipropilene isotattico, molla in acciaio inox, tenute in viton, finitura esterna cromata; pressione max 10bar, temperatura max 160°C; 1/2".
5001S | 0500104038 | 3/8" | Valvola scarico caldaia per applicazioni solari | Valvola scarico caldaia con tenuta morbida per applicazioni solari; corpo e ghiera in ottone, sedi in PTFE, tenute in EPDM, levetta in fibra di vetro arancio; temperatura max 160°C, pressione max 10bar; 3/8" x 3/4".
5001S | 0500106012 | 1/2" | Valvola scarico caldaia per applicazioni solari | Valvola scarico caldaia con tenuta morbida per applicazioni solari; corpo e ghiera in ottone, sedi in PTFE, tenute in EPDM, levetta in fibra di vetro arancio; temperatura max 160°C, pressione max 10bar; 1/2" x 3/4".
540s | 0054003034 | 3/4" | Rubinetto automatico per vasi d'espansione per applicazioni solari | Rubinetto automatico per vasi d'espansione con doppio otturatore; corpo, raccordo, dado e otturatore in ottone, molla in acciaio inox, tenute in EPDM; temperatura max 160°C, pressione max 10bar; 3/4".
8042 | 0804230103 | 1" x 3/4" eurocono - 3 vie | Collettore premontato con detentori | Collettore premontato con collettore di ritorno completo di vitoni termostatici predisposti per comando elettrotermico, collettore di mandata predisposto con detentori e staffe di fissaggio; abbinabili ai comandi elettrotermici artt.126 o 127; adatto a tubo plastica o multistrato unitamente ad adattatore art.697ek; corpo collettori in acciao inox, vitoni e detentori in ottone, staffe in acciaio; Interasse derivazioni 50mm (45mm per 13 e 14 vie), interasse collettori 200mm; pressione max 10bar, temperatura max 90°C; 3 derivazioni 1" x 3/4" eurocono; I collettori vengono forniti montati su staffe di supporto; gli accessori sono forniti smontati all’interno della scatola.
8042 | 0804230104 | 1" x 3/4" eurocono - 4 vie | Collettore premontato con detentori | Collettore premontato con collettore di ritorno completo di vitoni termostatici predisposti per comando elettrotermico, collettore di mandata predisposto con detentori e staffe di fissaggio; abbinabili ai comandi elettrotermici artt.126 o 127; adatto a tubo plastica o multistrato unitamente ad adattatore art.697ek; corpo collettori in acciao inox, vitoni e detentori in ottone, staffe in acciaio; Interasse derivazioni 50mm (45mm per 13 e 14 vie), interasse collettori 200mm; pressione max 10bar, temperatura max 90°C; 4 derivazioni 1" x 3/4" eurocono; I collettori vengono forniti montati su staffe di supporto; gli accessori sono forniti smontati all’interno della scatola.
8042 | 0804230105 | 1" x 3/4" eurocono - 5 vie | Collettore premontato con detentori | Collettore premontato con collettore di ritorno completo di vitoni termostatici predisposti per comando elettrotermico, collettore di mandata predisposto con detentori e staffe di fissaggio; abbinabili ai comandi elettrotermici artt.126 o 127; adatto a tubo plastica o multistrato unitamente ad adattatore art.697ek; corpo collettori in acciao inox, vitoni e detentori in ottone, staffe in acciaio; Interasse derivazioni 50mm (45mm per 13 e 14 vie), interasse collettori 200mm; pressione max 10bar, temperatura max 90°C; 5 derivazioni 1" x 3/4" eurocono; I collettori vengono forniti montati su staffe di supporto; gli accessori sono forniti smontati all’interno della scatola.
8042 | 0804230106 | 1" x 3/4" eurocono - 6 vie | Collettore premontato con detentori | Collettore premontato con collettore di ritorno completo di vitoni termostatici predisposti per comando elettrotermico, collettore di mandata predisposto con detentori e staffe di fissaggio; abbinabili ai comandi elettrotermici artt.126 o 127; adatto a tubo plastica o multistrato unitamente ad adattatore art.697ek; corpo collettori in acciao inox, vitoni e detentori in ottone, staffe in acciaio; Interasse derivazioni 50mm (45mm per 13 e 14 vie), interasse collettori 200mm; pressione max 10bar, temperatura max 90°C; 6 derivazioni 1" x 3/4" eurocono; I collettori vengono forniti montati su staffe di supporto; gli accessori sono forniti smontati all’interno della scatola.
8042 | 0804230107 | 1" x 3/4" eurocono - 7 vie | Collettore premontato con detentori | Collettore premontato con collettore di ritorno completo di vitoni termostatici predisposti per comando elettrotermico, collettore di mandata predisposto con detentori e staffe di fissaggio; abbinabili ai comandi elettrotermici artt.126 o 127; adatto a tubo plastica o multistrato unitamente ad adattatore art.697ek; corpo collettori in acciao inox, vitoni e detentori in ottone, staffe in acciaio; Interasse derivazioni 50mm (45mm per 13 e 14 vie), interasse collettori 200mm; pressione max 10bar, temperatura max 90°C; 7 derivazioni 1" x 3/4" eurocono; I collettori vengono forniti montati su staffe di supporto; gli accessori sono forniti smontati all’interno della scatola.
8042 | 0804230108 | 1" x 3/4" eurocono - 8 vie | Collettore premontato con detentori | Collettore premontato con collettore di ritorno completo di vitoni termostatici predisposti per comando elettrotermico, collettore di mandata predisposto con detentori e staffe di fissaggio; abbinabili ai comandi elettrotermici artt.126 o 127; adatto a tubo plastica o multistrato unitamente ad adattatore art.697ek; corpo collettori in acciao inox, vitoni e detentori in ottone, staffe in acciaio; Interasse derivazioni 50mm (45mm per 13 e 14 vie), interasse collettori 200mm; pressione max 10bar, temperatura max 90°C; 8 derivazioni 1" x 3/4" eurocono; I collettori vengono forniti montati su staffe di supporto; gli accessori sono forniti smontati all’interno della scatola.
8042 | 0804230109 | 1" x 3/4" eurocono - 9 vie | Collettore premontato con detentori | Collettore premontato con collettore di ritorno completo di vitoni termostatici predisposti per comando elettrotermico, collettore di mandata predisposto con detentori e staffe di fissaggio; abbinabili ai comandi elettrotermici artt.126 o 127; adatto a tubo plastica o multistrato unitamente ad adattatore art.697ek; corpo collettori in acciao inox, vitoni e detentori in ottone, staffe in acciaio; Interasse derivazioni 50mm (45mm per 13 e 14 vie), interasse collettori 200mm; pressione max 10bar, temperatura max 90°C; 9 derivazioni 1" x 3/4" eurocono; I collettori vengono forniti montati su staffe di supporto; gli accessori sono forniti smontati all’interno della scatola.
8042 | 0804230110 | 1" x 3/4" eurocono - 10 vie | Collettore premontato con detentori | Collettore premontato con collettore di ritorno completo di vitoni termostatici predisposti per comando elettrotermico, collettore di mandata predisposto con detentori e staffe di fissaggio; abbinabili ai comandi elettrotermici artt.126 o 127; adatto a tubo plastica o multistrato unitamente ad adattatore art.697ek; corpo collettori in acciao inox, vitoni e detentori in ottone, staffe in acciaio; Interasse derivazioni 50mm (45mm per 13 e 14 vie), interasse collettori 200mm; pressione max 10bar, temperatura max 90°C; 10 derivazioni 1" x 3/4" eurocono; I collettori vengono forniti montati su staffe di supporto; gli accessori sono forniti smontati all’interno della scatola.
8042 | 0804230111 | 1" x 3/4" eurocono - 11 vie | Collettore premontato con detentori | Collettore premontato con collettore di ritorno completo di vitoni termostatici predisposti per comando elettrotermico, collettore di mandata predisposto con detentori e staffe di fissaggio; abbinabili ai comandi elettrotermici artt.126 o 127; adatto a tubo plastica o multistrato unitamente ad adattatore art.697ek; corpo collettori in acciao inox, vitoni e detentori in ottone, staffe in acciaio; Interasse derivazioni 50mm (45mm per 13 e 14 vie), interasse collettori 200mm; pressione max 10bar, temperatura max 90°C; 11 derivazioni 1" x 3/4" eurocono; I collettori vengono forniti montati su staffe di supporto; gli accessori sono forniti smontati all’interno della scatola.
8042 | 0804230112 | 1" x 3/4" eurocono - 12 vie | Collettore premontato con detentori | Collettore premontato con collettore di ritorno completo di vitoni termostatici predisposti per comando elettrotermico, collettore di mandata predisposto con detentori e staffe di fissaggio; abbinabili ai comandi elettrotermici artt.126 o 127; adatto a tubo plastica o multistrato unitamente ad adattatore art.697ek; corpo collettori in acciao inox, vitoni e detentori in ottone, staffe in acciaio; Interasse derivazioni 50mm (45mm per 13 e 14 vie), interasse collettori 200mm; pressione max 10bar, temperatura max 90°C; 12 derivazioni 1" x 3/4" eurocono; I collettori vengono forniti montati su staffe di supporto; gli accessori sono forniti smontati all’interno della scatola.
8042 | 0804230113 | 1" x 3/4" eurocono - 13 vie | Collettore premontato con detentori | Collettore premontato con collettore di ritorno completo di vitoni termostatici predisposti per comando elettrotermico, collettore di mandata predisposto con detentori e staffe di fissaggio; abbinabili ai comandi elettrotermici artt.126 o 127; adatto a tubo plastica o multistrato unitamente ad adattatore art.697ek; corpo collettori in acciao inox, vitoni e detentori in ottone, staffe in acciaio; Interasse derivazioni 50mm (45mm per 13 e 14 vie), interasse collettori 200mm; pressione max 10bar, temperatura max 90°C; 13 derivazioni 1" x 3/4" eurocono; I collettori vengono forniti montati su staffe di supporto; gli accessori sono forniti smontati all’interno della scatola.
8042 | 0804230114 | 1" x 3/4" eurocono - 14 vie | Collettore premontato con detentori | Collettore premontato con collettore di ritorno completo di vitoni termostatici predisposti per comando elettrotermico, collettore di mandata predisposto con detentori e staffe di fissaggio; abbinabili ai comandi elettrotermici artt.126 o 127; adatto a tubo plastica o multistrato unitamente ad adattatore art.697ek; corpo collettori in acciao inox, vitoni e detentori in ottone, staffe in acciaio; Interasse derivazioni 50mm (45mm per 13 e 14 vie), interasse collettori 200mm; pressione max 10bar, temperatura max 90°C; 14 derivazioni 1" x 3/4" eurocono; I collettori vengono forniti montati su staffe di supporto; gli accessori sono forniti smontati all’interno della scatola.
8043 | 0804330103 | 1" x 3/4" eurocono - 3 vie | Collettore premontato con flussimetri | Collettore premontato con collettore di ritorno completo di vitoni termostatici predisposti per comando elettrotermico, collettore di mandata predisposto con flussimetri e staffe di fissaggio; abbinabili ai comandi elettrotermici artt.126 o 127; adatto a tubo plastica o multistrato unitamente ad adattatore art.697ek; corpo collettori in acciao inox, vitoni in ottone, staffe in acciaio; Interasse derivazioni 50mm (45mm per 13 e 14 vie), interasse collettori 200mm; pressione max 6bar, temperatura max 70°C, scala flussimetro 0-2,5l/min; 3 derivazioni 1" x 3/4" eurocono; I collettori vengono forniti montati su staffe di supporto; gli accessori sono forniti smontati all’interno della scatola.
8043 | 0804330104 | 1" x 3/4" eurocono - 4 vie | Collettore premontato con flussimetri | Collettore premontato con collettore di ritorno completo di vitoni termostatici predisposti per comando elettrotermico, collettore di mandata predisposto con flussimetri e staffe di fissaggio; abbinabili ai comandi elettrotermici artt.126 o 127; adatto a tubo plastica o multistrato unitamente ad adattatore art.697ek; corpo collettori in acciao inox, vitoni in ottone, staffe in acciaio; Interasse derivazioni 50mm (45mm per 13 e 14 vie), interasse collettori 200mm; pressione max 6bar, temperatura max 70°C, scala flussimetro 0-2,5l/min; 4 derivazioni 1" x 3/4" eurocono; I collettori vengono forniti montati su staffe di supporto; gli accessori sono forniti smontati all’interno della scatola.
8043 | 0804330105 | 1" x 3/4" eurocono - 5 vie | Collettore premontato con flussimetri | Collettore premontato con collettore di ritorno completo di vitoni termostatici predisposti per comando elettrotermico, collettore di mandata predisposto con flussimetri e staffe di fissaggio; abbinabili ai comandi elettrotermici artt.126 o 127; adatto a tubo plastica o multistrato unitamente ad adattatore art.697ek; corpo collettori in acciao inox, vitoni in ottone, staffe in acciaio; Interasse derivazioni 50mm (45mm per 13 e 14 vie), interasse collettori 200mm; pressione max 6bar, temperatura max 70°C, scala flussimetro 0-2,5l/min; 5 derivazioni 1" x 3/4" eurocono; I collettori vengono forniti montati su staffe di supporto; gli accessori sono forniti smontati all’interno della scatola.
8043 | 0804330106 | 1" x 3/4" eurocono - 6 vie | Collettore premontato con flussimetri | Collettore premontato con collettore di ritorno completo di vitoni termostatici predisposti per comando elettrotermico, collettore di mandata predisposto con flussimetri e staffe di fissaggio; abbinabili ai comandi elettrotermici artt.126 o 127; adatto a tubo plastica o multistrato unitamente ad adattatore art.697ek; corpo collettori in acciao inox, vitoni in ottone, staffe in acciaio; Interasse derivazioni 50mm (45mm per 13 e 14 vie), interasse collettori 200mm; pressione max 6bar, temperatura max 70°C, scala flussimetro 0-2,5l/min; 6 derivazioni 1" x 3/4" eurocono; I collettori vengono forniti montati su staffe di supporto; gli accessori sono forniti smontati all’interno della scatola.
8043 | 0804330107 | 1" x 3/4" eurocono - 7 vie | Collettore premontato con flussimetri | Collettore premontato con collettore di ritorno completo di vitoni termostatici predisposti per comando elettrotermico, collettore di mandata predisposto con flussimetri e staffe di fissaggio; abbinabili ai comandi elettrotermici artt.126 o 127; adatto a tubo plastica o multistrato unitamente ad adattatore art.697ek; corpo collettori in acciao inox, vitoni in ottone, staffe in acciaio; Interasse derivazioni 50mm (45mm per 13 e 14 vie), interasse collettori 200mm; pressione max 6bar, temperatura max 70°C, scala flussimetro 0-2,5l/min; 7 derivazioni 1" x 3/4" eurocono; I collettori vengono forniti montati su staffe di supporto; gli accessori sono forniti smontati all’interno della scatola.
8043 | 0804330108 | 1" x 3/4" eurocono - 8 vie | Collettore premontato con flussimetri | Collettore premontato con collettore di ritorno completo di vitoni termostatici predisposti per comando elettrotermico, collettore di mandata predisposto con flussimetri e staffe di fissaggio; abbinabili ai comandi elettrotermici artt.126 o 127; adatto a tubo plastica o multistrato unitamente ad adattatore art.697ek; corpo collettori in acciao inox, vitoni in ottone, staffe in acciaio; Interasse derivazioni 50mm (45mm per 13 e 14 vie), interasse collettori 200mm; pressione max 6bar, temperatura max 70°C, scala flussimetro 0-2,5l/min; 8 derivazioni 1" x 3/4" eurocono; I collettori vengono forniti montati su staffe di supporto; gli accessori sono forniti smontati all’interno della scatola.
8043 | 0804330109 | 1" x 3/4" eurocono - 9 vie | Collettore premontato con flussimetri | Collettore premontato con collettore di ritorno completo di vitoni termostatici predisposti per comando elettrotermico, collettore di mandata predisposto con flussimetri e staffe di fissaggio; abbinabili ai comandi elettrotermici artt.126 o 127; adatto a tubo plastica o multistrato unitamente ad adattatore art.697ek; corpo collettori in acciao inox, vitoni in ottone, staffe in acciaio; Interasse derivazioni 50mm (45mm per 13 e 14 vie), interasse collettori 200mm; pressione max 6bar, temperatura max 70°C, scala flussimetro 0-2,5l/min; 9 derivazioni 1" x 3/4" eurocono; I collettori vengono forniti montati su staffe di supporto; gli accessori sono forniti smontati all’interno della scatola.
8043 | 0804330110 | 1" x 3/4" eurocono - 10 vie | Collettore premontato con flussimetri | Collettore premontato con collettore di ritorno completo di vitoni termostatici predisposti per comando elettrotermico, collettore di mandata predisposto con flussimetri e staffe di fissaggio; abbinabili ai comandi elettrotermici artt.126 o 127; adatto a tubo plastica o multistrato unitamente ad adattatore art.697ek; corpo collettori in acciao inox, vitoni in ottone, staffe in acciaio; Interasse derivazioni 50mm (45mm per 13 e 14 vie), interasse collettori 200mm; pressione max 6bar, temperatura max 70°C, scala flussimetro 0-2,5l/min; 10 derivazioni 1" x 3/4" eurocono; I collettori vengono forniti montati su staffe di supporto; gli accessori sono forniti smontati all’interno della scatola.
8043 | 0804330111 | 1" x 3/4" eurocono - 11 vie | Collettore premontato con flussimetri | Collettore premontato con collettore di ritorno completo di vitoni termostatici predisposti per comando elettrotermico, collettore di mandata predisposto con flussimetri e staffe di fissaggio; abbinabili ai comandi elettrotermici artt.126 o 127; adatto a tubo plastica o multistrato unitamente ad adattatore art.697ek; corpo collettori in acciao inox, vitoni in ottone, staffe in acciaio; Interasse derivazioni 50mm (45mm per 13 e 14 vie), interasse collettori 200mm; pressione max 6bar, temperatura max 70°C, scala flussimetro 0-2,5l/min; 11 derivazioni 1" x 3/4" eurocono; I collettori vengono forniti montati su staffe di supporto; gli accessori sono forniti smontati all’interno della scatola.
8043 | 0804330112 | 1" x 3/4" eurocono - 12 vie | Collettore premontato con flussimetri | Collettore premontato con collettore di ritorno completo di vitoni termostatici predisposti per comando elettrotermico, collettore di mandata predisposto con flussimetri e staffe di fissaggio; abbinabili ai comandi elettrotermici artt.126 o 127; adatto a tubo plastica o multistrato unitamente ad adattatore art.697ek; corpo collettori in acciao inox, vitoni in ottone, staffe in acciaio; Interasse derivazioni 50mm (45mm per 13 e 14 vie), interasse collettori 200mm; pressione max 6bar, temperatura max 70°C, scala flussimetro 0-2,5l/min; 12 derivazioni 1" x 3/4" eurocono; I collettori vengono forniti montati su staffe di supporto; gli accessori sono forniti smontati all’interno della scatola.
8043 | 0804330113 | 1" x 3/4" eurocono - 13 vie | Collettore premontato con flussimetri | Collettore premontato con collettore di ritorno completo di vitoni termostatici predisposti per comando elettrotermico, collettore di mandata predisposto con flussimetri e staffe di fissaggio; abbinabili ai comandi elettrotermici artt.126 o 127; adatto a tubo plastica o multistrato unitamente ad adattatore art.697ek; corpo collettori in acciao inox, vitoni in ottone, staffe in acciaio; Interasse derivazioni 50mm (45mm per 13 e 14 vie), interasse collettori 200mm; pressione max 6bar, temperatura max 70°C, scala flussimetro 0-2,5l/min; 13 derivazioni 1" x 3/4" eurocono; I collettori vengono forniti montati su staffe di supporto; gli accessori sono forniti smontati all’interno della scatola.
8043 | 0804330114 | 1" x 3/4" eurocono - 14 vie | Collettore premontato con flussimetri | Collettore premontato con collettore di ritorno completo di vitoni termostatici predisposti per comando elettrotermico, collettore di mandata predisposto con flussimetri e staffe di fissaggio; abbinabili ai comandi elettrotermici artt.126 o 127; adatto a tubo plastica o multistrato unitamente ad adattatore art.697ek; corpo collettori in acciao inox, vitoni in ottone, staffe in acciaio; Interasse derivazioni 50mm (45mm per 13 e 14 vie), interasse collettori 200mm; pressione max 6bar, temperatura max 70°C, scala flussimetro 0-2,5l/min; 14 derivazioni 1" x 3/4" eurocono; I collettori vengono forniti montati su staffe di supporto; gli accessori sono forniti smontati all’interno della scatola.
8044 | 0804430103 | 1" x 3/4" eurocono - 3 vie | Collettore premontato con detentori e sfiato manuale | Collettore premontato con collettore di ritorno completo di vitoni termostatici predisposti per comando elettrotermico, collettore di mandata predisposto con detentori, terminale con valvola di sfogo manuale, rubinetto di scarico e staffe di fissaggio; abbinabili ai comandi elettrotermici artt.126 o 127; adatto a tubo plastica o multistrato unitamente ad adattatore art.697ek; corpo collettori in acciao inox, vitoni, detentori e gruppo terminale in ottone, staffe in acciaio; Interasse derivazioni 50mm (45mm per 13 e 14 vie), interasse collettori 200mm; pressione max 10bar, temperatura max 90°C; 3 derivazioni 1" x 3/4" eurocono; I collettori vengono forniti montati su staffe di supporto; gli accessori sono forniti smontati all’interno della scatola.
8044 | 0804430104 | 1" x 3/4" eurocono - 4 vie | Collettore premontato con detentori e sfiato manuale | Collettore premontato con collettore di ritorno completo di vitoni termostatici predisposti per comando elettrotermico, collettore di mandata predisposto con detentori, terminale con valvola di sfogo manuale, rubinetto di scarico e staffe di fissaggio; abbinabili ai comandi elettrotermici artt.126 o 127; adatto a tubo plastica o multistrato unitamente ad adattatore art.697ek; corpo collettori in acciao inox, vitoni, detentori e gruppo terminale in ottone, staffe in acciaio; Interasse derivazioni 50mm (45mm per 13 e 14 vie), interasse collettori 200mm; pressione max 10bar, temperatura max 90°C; 4 derivazioni 1" x 3/4" eurocono; I collettori vengono forniti montati su staffe di supporto; gli accessori sono forniti smontati all’interno della scatola.
8044 | 0804430105 | 1" x 3/4" eurocono - 5 vie | Collettore premontato con detentori e sfiato manuale | Collettore premontato con collettore di ritorno completo di vitoni termostatici predisposti per comando elettrotermico, collettore di mandata predisposto con detentori, terminale con valvola di sfogo manuale, rubinetto di scarico e staffe di fissaggio; abbinabili ai comandi elettrotermici artt.126 o 127; adatto a tubo plastica o multistrato unitamente ad adattatore art.697ek; corpo collettori in acciao inox, vitoni, detentori e gruppo terminale in ottone, staffe in acciaio; Interasse derivazioni 50mm (45mm per 13 e 14 vie), interasse collettori 200mm; pressione max 10bar, temperatura max 90°C; 5 derivazioni 1" x 3/4" eurocono; I collettori vengono forniti montati su staffe di supporto; gli accessori sono forniti smontati all’interno della scatola.
8044 | 0804430106 | 1" x 3/4" eurocono - 6 vie | Collettore premontato con detentori e sfiato manuale | Collettore premontato con collettore di ritorno completo di vitoni termostatici predisposti per comando elettrotermico, collettore di mandata predisposto con detentori, terminale con valvola di sfogo manuale, rubinetto di scarico e staffe di fissaggio; abbinabili ai comandi elettrotermici artt.126 o 127; adatto a tubo plastica o multistrato unitamente ad adattatore art.697ek; corpo collettori in acciao inox, vitoni, detentori e gruppo terminale in ottone, staffe in acciaio; Interasse derivazioni 50mm (45mm per 13 e 14 vie), interasse collettori 200mm; pressione max 10bar, temperatura max 90°C; 6 derivazioni 1" x 3/4" eurocono; I collettori vengono forniti montati su staffe di supporto; gli accessori sono forniti smontati all’interno della scatola.
8044 | 0804430107 | 1" x 3/4" eurocono - 7 vie | Collettore premontato con detentori e sfiato manuale | Collettore premontato con collettore di ritorno completo di vitoni termostatici predisposti per comando elettrotermico, collettore di mandata predisposto con detentori, terminale con valvola di sfogo manuale, rubinetto di scarico e staffe di fissaggio; abbinabili ai comandi elettrotermici artt.126 o 127; adatto a tubo plastica o multistrato unitamente ad adattatore art.697ek; corpo collettori in acciao inox, vitoni, detentori e gruppo terminale in ottone, staffe in acciaio; Interasse derivazioni 50mm (45mm per 13 e 14 vie), interasse collettori 200mm; pressione max 10bar, temperatura max 90°C; 7 derivazioni 1" x 3/4" eurocono; I collettori vengono forniti montati su staffe di supporto; gli accessori sono forniti smontati all’interno della scatola.
8044 | 0804430108 | 1" x 3/4" eurocono - 8 vie | Collettore premontato con detentori e sfiato manuale | Collettore premontato con collettore di ritorno completo di vitoni termostatici predisposti per comando elettrotermico, collettore di mandata predisposto con detentori, terminale con valvola di sfogo manuale, rubinetto di scarico e staffe di fissaggio; abbinabili ai comandi elettrotermici artt.126 o 127; adatto a tubo plastica o multistrato unitamente ad adattatore art.697ek; corpo collettori in acciao inox, vitoni, detentori e gruppo terminale in ottone, staffe in acciaio; Interasse derivazioni 50mm (45mm per 13 e 14 vie), interasse collettori 200mm; pressione max 10bar, temperatura max 90°C; 8 derivazioni 1" x 3/4" eurocono; I collettori vengono forniti montati su staffe di supporto; gli accessori sono forniti smontati all’interno della scatola.
8044 | 0804430109 | 1" x 3/4" eurocono - 9 vie | Collettore premontato con detentori e sfiato manuale | Collettore premontato con collettore di ritorno completo di vitoni termostatici predisposti per comando elettrotermico, collettore di mandata predisposto con detentori, terminale con valvola di sfogo manuale, rubinetto di scarico e staffe di fissaggio; abbinabili ai comandi elettrotermici artt.126 o 127; adatto a tubo plastica o multistrato unitamente ad adattatore art.697ek; corpo collettori in acciao inox, vitoni, detentori e gruppo terminale in ottone, staffe in acciaio; Interasse derivazioni 50mm (45mm per 13 e 14 vie), interasse collettori 200mm; pressione max 10bar, temperatura max 90°C; 9 derivazioni 1" x 3/4" eurocono; I collettori vengono forniti montati su staffe di supporto; gli accessori sono forniti smontati all’interno della scatola.
8044 | 0804430110 | 1" x 3/4" eurocono - 10 vie | Collettore premontato con detentori e sfiato manuale | Collettore premontato con collettore di ritorno completo di vitoni termostatici predisposti per comando elettrotermico, collettore di mandata predisposto con detentori, terminale con valvola di sfogo manuale, rubinetto di scarico e staffe di fissaggio; abbinabili ai comandi elettrotermici artt.126 o 127; adatto a tubo plastica o multistrato unitamente ad adattatore art.697ek; corpo collettori in acciao inox, vitoni, detentori e gruppo terminale in ottone, staffe in acciaio; Interasse derivazioni 50mm (45mm per 13 e 14 vie), interasse collettori 200mm; pressione max 10bar, temperatura max 90°C; 10 derivazioni 1" x 3/4" eurocono; I collettori vengono forniti montati su staffe di supporto; gli accessori sono forniti smontati all’interno della scatola.
8044 | 0804430111 | 1" x 3/4" eurocono - 11 vie | Collettore premontato con detentori e sfiato manuale | Collettore premontato con collettore di ritorno completo di vitoni termostatici predisposti per comando elettrotermico, collettore di mandata predisposto con detentori, terminale con valvola di sfogo manuale, rubinetto di scarico e staffe di fissaggio; abbinabili ai comandi elettrotermici artt.126 o 127; adatto a tubo plastica o multistrato unitamente ad adattatore art.697ek; corpo collettori in acciao inox, vitoni, detentori e gruppo terminale in ottone, staffe in acciaio; Interasse derivazioni 50mm (45mm per 13 e 14 vie), interasse collettori 200mm; pressione max 10bar, temperatura max 90°C; 11 derivazioni 1" x 3/4" eurocono; I collettori vengono forniti montati su staffe di supporto; gli accessori sono forniti smontati all’interno della scatola.
8044 | 0804430112 | 1" x 3/4" eurocono - 12 vie | Collettore premontato con detentori e sfiato manuale | Collettore premontato con collettore di ritorno completo di vitoni termostatici predisposti per comando elettrotermico, collettore di mandata predisposto con detentori, terminale con valvola di sfogo manuale, rubinetto di scarico e staffe di fissaggio; abbinabili ai comandi elettrotermici artt.126 o 127; adatto a tubo plastica o multistrato unitamente ad adattatore art.697ek; corpo collettori in acciao inox, vitoni, detentori e gruppo terminale in ottone, staffe in acciaio; Interasse derivazioni 50mm (45mm per 13 e 14 vie), interasse collettori 200mm; pressione max 10bar, temperatura max 90°C; 12 derivazioni 1" x 3/4" eurocono; I collettori vengono forniti montati su staffe di supporto; gli accessori sono forniti smontati all’interno della scatola.
8044 | 0804430113 | 1" x 3/4" eurocono - 13 vie | Collettore premontato con detentori e sfiato manuale | Collettore premontato con collettore di ritorno completo di vitoni termostatici predisposti per comando elettrotermico, collettore di mandata predisposto con detentori, terminale con valvola di sfogo manuale, rubinetto di scarico e staffe di fissaggio; abbinabili ai comandi elettrotermici artt.126 o 127; adatto a tubo plastica o multistrato unitamente ad adattatore art.697ek; corpo collettori in acciao inox, vitoni, detentori e gruppo terminale in ottone, staffe in acciaio; Interasse derivazioni 50mm (45mm per 13 e 14 vie), interasse collettori 200mm; pressione max 10bar, temperatura max 90°C; 13 derivazioni 1" x 3/4" eurocono; I collettori vengono forniti montati su staffe di supporto; gli accessori sono forniti smontati all’interno della scatola.
8044 | 0804430114 | 1" x 3/4" eurocono - 14 vie | Collettore premontato con detentori e sfiato manuale | Collettore premontato con collettore di ritorno completo di vitoni termostatici predisposti per comando elettrotermico, collettore di mandata predisposto con detentori, terminale con valvola di sfogo manuale, rubinetto di scarico e staffe di fissaggio; abbinabili ai comandi elettrotermici artt.126 o 127; adatto a tubo plastica o multistrato unitamente ad adattatore art.697ek; corpo collettori in acciao inox, vitoni, detentori e gruppo terminale in ottone, staffe in acciaio; Interasse derivazioni 50mm (45mm per 13 e 14 vie), interasse collettori 200mm; pressione max 10bar, temperatura max 90°C; 14 derivazioni 1" x 3/4" eurocono; I collettori vengono forniti montati su staffe di supporto; gli accessori sono forniti smontati all’interno della scatola.
8045 | 0804530103 | 1" x 3/4" eurocono - 3 vie | Collettore premontato con flussimetri e sfiato manuale | Collettore premontato con collettore di ritorno completo di vitoni termostatici predisposti per comando elettrotermico, collettore di mandata predisposto con flussimetri, terminale con valvola di sfogo manuale, rubinetto di scarico e staffe di fissaggio; abbinabili ai comandi elettrotermici artt.126 o 127; adatto a tubo plastica o multistrato unitamente ad adattatore art.697ek; corpo collettori in acciao inox, vitoni e gruppo terminale in ottone in ottone, staffe in acciaio; Interasse derivazioni 50mm (45mm per 13 e 14 vie), interasse collettori 200mm; pressione max 6bar, temperatura max 70°C, scala flussimetro 0-2,5l/min; 3 derivazioni 1" x 3/4" eurocono; I collettori vengono forniti montati su staffe di supporto; gli accessori sono forniti smontati all’interno della scatola.
8045 | 0804530104 | 1" x 3/4" eurocono - 4 vie | Collettore premontato con flussimetri e sfiato manuale | Collettore premontato con collettore di ritorno completo di vitoni termostatici predisposti per comando elettrotermico, collettore di mandata predisposto con flussimetri, terminale con valvola di sfogo manuale, rubinetto di scarico e staffe di fissaggio; abbinabili ai comandi elettrotermici artt.126 o 127; adatto a tubo plastica o multistrato unitamente ad adattatore art.697ek; corpo collettori in acciao inox, vitoni e gruppo terminale in ottone in ottone, staffe in acciaio; Interasse derivazioni 50mm (45mm per 13 e 14 vie), interasse collettori 200mm; pressione max 6bar, temperatura max 70°C, scala flussimetro 0-2,5l/min; 4 derivazioni 1" x 3/4" eurocono; I collettori vengono forniti montati su staffe di supporto; gli accessori sono forniti smontati all’interno della scatola.
8045 | 0804530105 | 1" x 3/4" eurocono - 5 vie | Collettore premontato con flussimetri e sfiato manuale | Collettore premontato con collettore di ritorno completo di vitoni termostatici predisposti per comando elettrotermico, collettore di mandata predisposto con flussimetri, terminale con valvola di sfogo manuale, rubinetto di scarico e staffe di fissaggio; abbinabili ai comandi elettrotermici artt.126 o 127; adatto a tubo plastica o multistrato unitamente ad adattatore art.697ek; corpo collettori in acciao inox, vitoni e gruppo terminale in ottone in ottone, staffe in acciaio; Interasse derivazioni 50mm (45mm per 13 e 14 vie), interasse collettori 200mm; pressione max 6bar, temperatura max 70°C, scala flussimetro 0-2,5l/min; 5 derivazioni 1" x 3/4" eurocono; I collettori vengono forniti montati su staffe di supporto; gli accessori sono forniti smontati all’interno della scatola.
8045 | 0804530106 | 1" x 3/4" eurocono - 6 vie | Collettore premontato con flussimetri e sfiato manuale | Collettore premontato con collettore di ritorno completo di vitoni termostatici predisposti per comando elettrotermico, collettore di mandata predisposto con flussimetri, terminale con valvola di sfogo manuale, rubinetto di scarico e staffe di fissaggio; abbinabili ai comandi elettrotermici artt.126 o 127; adatto a tubo plastica o multistrato unitamente ad adattatore art.697ek; corpo collettori in acciao inox, vitoni e gruppo terminale in ottone in ottone, staffe in acciaio; Interasse derivazioni 50mm (45mm per 13 e 14 vie), interasse collettori 200mm; pressione max 6bar, temperatura max 70°C, scala flussimetro 0-2,5l/min; 6 derivazioni 1" x 3/4" eurocono; I collettori vengono forniti montati su staffe di supporto; gli accessori sono forniti smontati all’interno della scatola.
8045 | 0804530107 | 1" x 3/4" eurocono - 7 vie | Collettore premontato con flussimetri e sfiato manuale | Collettore premontato con collettore di ritorno completo di vitoni termostatici predisposti per comando elettrotermico, collettore di mandata predisposto con flussimetri, terminale con valvola di sfogo manuale, rubinetto di scarico e staffe di fissaggio; abbinabili ai comandi elettrotermici artt.126 o 127; adatto a tubo plastica o multistrato unitamente ad adattatore art.697ek; corpo collettori in acciao inox, vitoni e gruppo terminale in ottone in ottone, staffe in acciaio; Interasse derivazioni 50mm (45mm per 13 e 14 vie), interasse collettori 200mm; pressione max 6bar, temperatura max 70°C, scala flussimetro 0-2,5l/min; 7 derivazioni 1" x 3/4" eurocono; I collettori vengono forniti montati su staffe di supporto; gli accessori sono forniti smontati all’interno della scatola.
8045 | 0804530108 | 1" x 3/4" eurocono - 8 vie | Collettore premontato con flussimetri e sfiato manuale | Collettore premontato con collettore di ritorno completo di vitoni termostatici predisposti per comando elettrotermico, collettore di mandata predisposto con flussimetri, terminale con valvola di sfogo manuale, rubinetto di scarico e staffe di fissaggio; abbinabili ai comandi elettrotermici artt.126 o 127; adatto a tubo plastica o multistrato unitamente ad adattatore art.697ek; corpo collettori in acciao inox, vitoni e gruppo terminale in ottone in ottone, staffe in acciaio; Interasse derivazioni 50mm (45mm per 13 e 14 vie), interasse collettori 200mm; pressione max 6bar, temperatura max 70°C, scala flussimetro 0-2,5l/min; 8 derivazioni 1" x 3/4" eurocono; I collettori vengono forniti montati su staffe di supporto; gli accessori sono forniti smontati all’interno della scatola.
8045 | 0804530109 | 1" x 3/4" eurocono - 9 vie | Collettore premontato con flussimetri e sfiato manuale | Collettore premontato con collettore di ritorno completo di vitoni termostatici predisposti per comando elettrotermico, collettore di mandata predisposto con flussimetri, terminale con valvola di sfogo manuale, rubinetto di scarico e staffe di fissaggio; abbinabili ai comandi elettrotermici artt.126 o 127; adatto a tubo plastica o multistrato unitamente ad adattatore art.697ek; corpo collettori in acciao inox, vitoni e gruppo terminale in ottone in ottone, staffe in acciaio; Interasse derivazioni 50mm (45mm per 13 e 14 vie), interasse collettori 200mm; pressione max 6bar, temperatura max 70°C, scala flussimetro 0-2,5l/min; 9 derivazioni 1" x 3/4" eurocono; I collettori vengono forniti montati su staffe di supporto; gli accessori sono forniti smontati all’interno della scatola.
8045 | 0804530110 | 1" x 3/4" eurocono - 10 vie | Collettore premontato con flussimetri e sfiato manuale | Collettore premontato con collettore di ritorno completo di vitoni termostatici predisposti per comando elettrotermico, collettore di mandata predisposto con flussimetri, terminale con valvola di sfogo manuale, rubinetto di scarico e staffe di fissaggio; abbinabili ai comandi elettrotermici artt.126 o 127; adatto a tubo plastica o multistrato unitamente ad adattatore art.697ek; corpo collettori in acciao inox, vitoni e gruppo terminale in ottone in ottone, staffe in acciaio; Interasse derivazioni 50mm (45mm per 13 e 14 vie), interasse collettori 200mm; pressione max 6bar, temperatura max 70°C, scala flussimetro 0-2,5l/min; 10 derivazioni 1" x 3/4" eurocono; I collettori vengono forniti montati su staffe di supporto; gli accessori sono forniti smontati all’interno della scatola.
8045 | 0804530111 | 1" x 3/4" eurocono - 11 vie | Collettore premontato con flussimetri e sfiato manuale | Collettore premontato con collettore di ritorno completo di vitoni termostatici predisposti per comando elettrotermico, collettore di mandata predisposto con flussimetri, terminale con valvola di sfogo manuale, rubinetto di scarico e staffe di fissaggio; abbinabili ai comandi elettrotermici artt.126 o 127; adatto a tubo plastica o multistrato unitamente ad adattatore art.697ek; corpo collettori in acciao inox, vitoni e gruppo terminale in ottone in ottone, staffe in acciaio; Interasse derivazioni 50mm (45mm per 13 e 14 vie), interasse collettori 200mm; pressione max 6bar, temperatura max 70°C, scala flussimetro 0-2,5l/min; 11 derivazioni 1" x 3/4" eurocono; I collettori vengono forniti montati su staffe di supporto; gli accessori sono forniti smontati all’interno della scatola.
8045 | 0804530112 | 1" x 3/4" eurocono - 12 vie | Collettore premontato con flussimetri e sfiato manuale | Collettore premontato con collettore di ritorno completo di vitoni termostatici predisposti per comando elettrotermico, collettore di mandata predisposto con flussimetri, terminale con valvola di sfogo manuale, rubinetto di scarico e staffe di fissaggio; abbinabili ai comandi elettrotermici artt.126 o 127; adatto a tubo plastica o multistrato unitamente ad adattatore art.697ek; corpo collettori in acciao inox, vitoni e gruppo terminale in ottone in ottone, staffe in acciaio; Interasse derivazioni 50mm (45mm per 13 e 14 vie), interasse collettori 200mm; pressione max 6bar, temperatura max 70°C, scala flussimetro 0-2,5l/min; 12 derivazioni 1" x 3/4" eurocono; I collettori vengono forniti montati su staffe di supporto; gli accessori sono forniti smontati all’interno della scatola.
8045 | 0804530113 | 1" x 3/4" eurocono - 13 vie | Collettore premontato con flussimetri e sfiato manuale | Collettore premontato con collettore di ritorno completo di vitoni termostatici predisposti per comando elettrotermico, collettore di mandata predisposto con flussimetri, terminale con valvola di sfogo manuale, rubinetto di scarico e staffe di fissaggio; abbinabili ai comandi elettrotermici artt.126 o 127; adatto a tubo plastica o multistrato unitamente ad adattatore art.697ek; corpo collettori in acciao inox, vitoni e gruppo terminale in ottone in ottone, staffe in acciaio; Interasse derivazioni 50mm (45mm per 13 e 14 vie), interasse collettori 200mm; pressione max 6bar, temperatura max 70°C, scala flussimetro 0-2,5l/min; 13 derivazioni 1" x 3/4" eurocono; I collettori vengono forniti montati su staffe di supporto; gli accessori sono forniti smontati all’interno della scatola.
8045 | 0804530114 | 1" x 3/4" eurocono - 14 vie | Collettore premontato con flussimetri e sfiato manuale | Collettore premontato con collettore di ritorno completo di vitoni termostatici predisposti per comando elettrotermico, collettore di mandata predisposto con flussimetri, terminale con valvola di sfogo manuale, rubinetto di scarico e staffe di fissaggio; abbinabili ai comandi elettrotermici artt.126 o 127; adatto a tubo plastica o multistrato unitamente ad adattatore art.697ek; corpo collettori in acciao inox, vitoni e gruppo terminale in ottone in ottone, staffe in acciaio; Interasse derivazioni 50mm (45mm per 13 e 14 vie), interasse collettori 200mm; pressione max 6bar, temperatura max 70°C, scala flussimetro 0-2,5l/min; 14 derivazioni 1" x 3/4" eurocono; I collettori vengono forniti montati su staffe di supporto; gli accessori sono forniti smontati all’interno della scatola.
8046 | 0804630103 | 1" x 3/4" eurocono - 3 vie | Collettore premontato con detentori e sfiato automatico | Collettore premontato con collettore di ritorno completo di vitoni termostatici predisposti per comando elettrotermico, collettore di mandata predisposto con detentori, terminale con valvola di sfogo automatico rubinetto di scarico e staffe di fissaggio; abbinabili ai comandi elettrotermici artt.126 o 127; adatto a tubo plastica o multistrato unitamente ad adattatore art.697ek; corpo collettori in acciao inox, vitoni, detentori e gruppo terminale in ottone, staffe in acciaio; Interasse derivazioni 50mm (45mm per 13 e 14 vie), interasse collettori 200mm; pressione max 10bar, temperatura max 90°C; 3 derivazioni 1" x 3/4" eurocono; I collettori vengono forniti montati su staffe di supporto; gli accessori sono forniti smontati all’interno della scatola.
8046 | 0804630104 | 1" x 3/4" eurocono - 4 vie | Collettore premontato con detentori e sfiato automatico | Collettore premontato con collettore di ritorno completo di vitoni termostatici predisposti per comando elettrotermico, collettore di mandata predisposto con detentori, terminale con valvola di sfogo automatico rubinetto di scarico e staffe di fissaggio; abbinabili ai comandi elettrotermici artt.126 o 127; adatto a tubo plastica o multistrato unitamente ad adattatore art.697ek; corpo collettori in acciao inox, vitoni, detentori e gruppo terminale in ottone, staffe in acciaio; Interasse derivazioni 50mm (45mm per 13 e 14 vie), interasse collettori 200mm; pressione max 10bar, temperatura max 90°C; 4 derivazioni 1" x 3/4" eurocono; I collettori vengono forniti montati su staffe di supporto; gli accessori sono forniti smontati all’interno della scatola.
8046 | 0804630105 | 1" x 3/4" eurocono - 5 vie | Collettore premontato con detentori e sfiato automatico | Collettore premontato con collettore di ritorno completo di vitoni termostatici predisposti per comando elettrotermico, collettore di mandata predisposto con detentori, terminale con valvola di sfogo automatico rubinetto di scarico e staffe di fissaggio; abbinabili ai comandi elettrotermici artt.126 o 127; adatto a tubo plastica o multistrato unitamente ad adattatore art.697ek; corpo collettori in acciao inox, vitoni, detentori e gruppo terminale in ottone, staffe in acciaio; Interasse derivazioni 50mm (45mm per 13 e 14 vie), interasse collettori 200mm; pressione max 10bar, temperatura max 90°C; 5 derivazioni 1" x 3/4" eurocono; I collettori vengono forniti montati su staffe di supporto; gli accessori sono forniti smontati all’interno della scatola.
8046 | 0804630106 | 1" x 3/4" eurocono - 6 vie | Collettore premontato con detentori e sfiato automatico | Collettore premontato con collettore di ritorno completo di vitoni termostatici predisposti per comando elettrotermico, collettore di mandata predisposto con detentori, terminale con valvola di sfogo automatico rubinetto di scarico e staffe di fissaggio; abbinabili ai comandi elettrotermici artt.126 o 127; adatto a tubo plastica o multistrato unitamente ad adattatore art.697ek; corpo collettori in acciao inox, vitoni, detentori e gruppo terminale in ottone, staffe in acciaio; Interasse derivazioni 50mm (45mm per 13 e 14 vie), interasse collettori 200mm; pressione max 10bar, temperatura max 90°C; 6 derivazioni 1" x 3/4" eurocono; I collettori vengono forniti montati su staffe di supporto; gli accessori sono forniti smontati all’interno della scatola.
8046 | 0804630107 | 1" x 3/4" eurocono - 7 vie | Collettore premontato con detentori e sfiato automatico | Collettore premontato con collettore di ritorno completo di vitoni termostatici predisposti per comando elettrotermico, collettore di mandata predisposto con detentori, terminale con valvola di sfogo automatico rubinetto di scarico e staffe di fissaggio; abbinabili ai comandi elettrotermici artt.126 o 127; adatto a tubo plastica o multistrato unitamente ad adattatore art.697ek; corpo collettori in acciao inox, vitoni, detentori e gruppo terminale in ottone, staffe in acciaio; Interasse derivazioni 50mm (45mm per 13 e 14 vie), interasse collettori 200mm; pressione max 10bar, temperatura max 90°C; 7 derivazioni 1" x 3/4" eurocono; I collettori vengono forniti montati su staffe di supporto; gli accessori sono forniti smontati all’interno della scatola.
8046 | 0804630108 | 1" x 3/4" eurocono - 8 vie | Collettore premontato con detentori e sfiato automatico | Collettore premontato con collettore di ritorno completo di vitoni termostatici predisposti per comando elettrotermico, collettore di mandata predisposto con detentori, terminale con valvola di sfogo automatico rubinetto di scarico e staffe di fissaggio; abbinabili ai comandi elettrotermici artt.126 o 127; adatto a tubo plastica o multistrato unitamente ad adattatore art.697ek; corpo collettori in acciao inox, vitoni, detentori e gruppo terminale in ottone, staffe in acciaio; Interasse derivazioni 50mm (45mm per 13 e 14 vie), interasse collettori 200mm; pressione max 10bar, temperatura max 90°C; 8 derivazioni 1" x 3/4" eurocono; I collettori vengono forniti montati su staffe di supporto; gli accessori sono forniti smontati all’interno della scatola.
8046 | 0804630109 | 1" x 3/4" eurocono - 9 vie | Collettore premontato con detentori e sfiato automatico | Collettore premontato con collettore di ritorno completo di vitoni termostatici predisposti per comando elettrotermico, collettore di mandata predisposto con detentori, terminale con valvola di sfogo automatico rubinetto di scarico e staffe di fissaggio; abbinabili ai comandi elettrotermici artt.126 o 127; adatto a tubo plastica o multistrato unitamente ad adattatore art.697ek; corpo collettori in acciao inox, vitoni, detentori e gruppo terminale in ottone, staffe in acciaio; Interasse derivazioni 50mm (45mm per 13 e 14 vie), interasse collettori 200mm; pressione max 10bar, temperatura max 90°C; 9 derivazioni 1" x 3/4" eurocono; I collettori vengono forniti montati su staffe di supporto; gli accessori sono forniti smontati all’interno della scatola.
8046 | 0804630110 | 1" x 3/4" eurocono - 10 vie | Collettore premontato con detentori e sfiato automatico | Collettore premontato con collettore di ritorno completo di vitoni termostatici predisposti per comando elettrotermico, collettore di mandata predisposto con detentori, terminale con valvola di sfogo automatico rubinetto di scarico e staffe di fissaggio; abbinabili ai comandi elettrotermici artt.126 o 127; adatto a tubo plastica o multistrato unitamente ad adattatore art.697ek; corpo collettori in acciao inox, vitoni, detentori e gruppo terminale in ottone, staffe in acciaio; Interasse derivazioni 50mm (45mm per 13 e 14 vie), interasse collettori 200mm; pressione max 10bar, temperatura max 90°C; 10 derivazioni 1" x 3/4" eurocono; I collettori vengono forniti montati su staffe di supporto; gli accessori sono forniti smontati all’interno della scatola.
8046 | 0804630111 | 1" x 3/4" eurocono - 11 vie | Collettore premontato con detentori e sfiato automatico | Collettore premontato con collettore di ritorno completo di vitoni termostatici predisposti per comando elettrotermico, collettore di mandata predisposto con detentori, terminale con valvola di sfogo automatico rubinetto di scarico e staffe di fissaggio; abbinabili ai comandi elettrotermici artt.126 o 127; adatto a tubo plastica o multistrato unitamente ad adattatore art.697ek; corpo collettori in acciao inox, vitoni, detentori e gruppo terminale in ottone, staffe in acciaio; Interasse derivazioni 50mm (45mm per 13 e 14 vie), interasse collettori 200mm; pressione max 10bar, temperatura max 90°C; 11 derivazioni 1" x 3/4" eurocono; I collettori vengono forniti montati su staffe di supporto; gli accessori sono forniti smontati all’interno della scatola.
8046 | 0804630112 | 1" x 3/4" eurocono - 12 vie | Collettore premontato con detentori e sfiato automatico | Collettore premontato con collettore di ritorno completo di vitoni termostatici predisposti per comando elettrotermico, collettore di mandata predisposto con detentori, terminale con valvola di sfogo automatico rubinetto di scarico e staffe di fissaggio; abbinabili ai comandi elettrotermici artt.126 o 127; adatto a tubo plastica o multistrato unitamente ad adattatore art.697ek; corpo collettori in acciao inox, vitoni, detentori e gruppo terminale in ottone, staffe in acciaio; Interasse derivazioni 50mm (45mm per 13 e 14 vie), interasse collettori 200mm; pressione max 10bar, temperatura max 90°C; 12 derivazioni 1" x 3/4" eurocono; I collettori vengono forniti montati su staffe di supporto; gli accessori sono forniti smontati all’interno della scatola.
8046 | 0804630113 | 1" x 3/4" eurocono - 13 vie | Collettore premontato con detentori e sfiato automatico | Collettore premontato con collettore di ritorno completo di vitoni termostatici predisposti per comando elettrotermico, collettore di mandata predisposto con detentori, terminale con valvola di sfogo automatico rubinetto di scarico e staffe di fissaggio; abbinabili ai comandi elettrotermici artt.126 o 127; adatto a tubo plastica o multistrato unitamente ad adattatore art.697ek; corpo collettori in acciao inox, vitoni, detentori e gruppo terminale in ottone, staffe in acciaio; Interasse derivazioni 50mm (45mm per 13 e 14 vie), interasse collettori 200mm; pressione max 10bar, temperatura max 90°C; 13 derivazioni 1" x 3/4" eurocono; I collettori vengono forniti montati su staffe di supporto; gli accessori sono forniti smontati all’interno della scatola.
8046 | 0804630114 | 1" x 3/4" eurocono - 14 vie | Collettore premontato con detentori e sfiato automatico | Collettore premontato con collettore di ritorno completo di vitoni termostatici predisposti per comando elettrotermico, collettore di mandata predisposto con detentori, terminale con valvola di sfogo automatico rubinetto di scarico e staffe di fissaggio; abbinabili ai comandi elettrotermici artt.126 o 127; adatto a tubo plastica o multistrato unitamente ad adattatore art.697ek; corpo collettori in acciao inox, vitoni, detentori e gruppo terminale in ottone, staffe in acciaio; Interasse derivazioni 50mm (45mm per 13 e 14 vie), interasse collettori 200mm; pressione max 10bar, temperatura max 90°C; 14 derivazioni 1" x 3/4" eurocono; I collettori vengono forniti montati su staffe di supporto; gli accessori sono forniti smontati all’interno della scatola.
8047 | 0804730103 | 1" x 3/4" eurocono - 3 vie | Collettore premontato con flussimetri e sfiato automatico | Collettore premontato con collettore di ritorno completo di vitoni termostatici predisposti per comando elettrotermico, collettore di mandata predisposto con flussimetri, terminale con valvola di sfogo automatico, rubinetto di scarico e staffe di fissaggio; abbinabili ai comandi elettrotermici artt.126 o 127; adatto a tubo plastica o multistrato unitamente ad adattatore art.697ek; corpo collettori in acciao inox, vitoni e gruppo terminale in ottone in ottone, staffe in acciaio; Interasse derivazioni 50mm (45mm per 13 e 14 vie), interasse collettori 200mm; pressione max 6bar, temperatura max 70°C, scala flussimetro 0-2,5l/min; 3 derivazioni 1" x 3/4" eurocono; I collettori vengono forniti montati su staffe di supporto; gli accessori sono forniti smontati all’interno della scatola.
8047 | 0804730104 | 1" x 3/4" eurocono - 4 vie | Collettore premontato con flussimetri e sfiato automatico | Collettore premontato con collettore di ritorno completo di vitoni termostatici predisposti per comando elettrotermico, collettore di mandata predisposto con flussimetri, terminale con valvola di sfogo automatico, rubinetto di scarico e staffe di fissaggio; abbinabili ai comandi elettrotermici artt.126 o 127; adatto a tubo plastica o multistrato unitamente ad adattatore art.697ek; corpo collettori in acciao inox, vitoni e gruppo terminale in ottone in ottone, staffe in acciaio; Interasse derivazioni 50mm (45mm per 13 e 14 vie), interasse collettori 200mm; pressione max 6bar, temperatura max 70°C, scala flussimetro 0-2,5l/min; 4 derivazioni 1" x 3/4" eurocono; I collettori vengono forniti montati su staffe di supporto; gli accessori sono forniti smontati all’interno della scatola.
8047 | 0804730105 | 1" x 3/4" eurocono - 5 vie | Collettore premontato con flussimetri e sfiato automatico | Collettore premontato con collettore di ritorno completo di vitoni termostatici predisposti per comando elettrotermico, collettore di mandata predisposto con flussimetri, terminale con valvola di sfogo automatico, rubinetto di scarico e staffe di fissaggio; abbinabili ai comandi elettrotermici artt.126 o 127; adatto a tubo plastica o multistrato unitamente ad adattatore art.697ek; corpo collettori in acciao inox, vitoni e gruppo terminale in ottone in ottone, staffe in acciaio; Interasse derivazioni 50mm (45mm per 13 e 14 vie), interasse collettori 200mm; pressione max 6bar, temperatura max 70°C, scala flussimetro 0-2,5l/min; 5 derivazioni 1" x 3/4" eurocono; I collettori vengono forniti montati su staffe di supporto; gli accessori sono forniti smontati all’interno della scatola.
8047 | 0804730106 | 1" x 3/4" eurocono - 6 vie | Collettore premontato con flussimetri e sfiato automatico | Collettore premontato con collettore di ritorno completo di vitoni termostatici predisposti per comando elettrotermico, collettore di mandata predisposto con flussimetri, terminale con valvola di sfogo automatico, rubinetto di scarico e staffe di fissaggio; abbinabili ai comandi elettrotermici artt.126 o 127; adatto a tubo plastica o multistrato unitamente ad adattatore art.697ek; corpo collettori in acciao inox, vitoni e gruppo terminale in ottone in ottone, staffe in acciaio; Interasse derivazioni 50mm (45mm per 13 e 14 vie), interasse collettori 200mm; pressione max 6bar, temperatura max 70°C, scala flussimetro 0-2,5l/min; 6 derivazioni 1" x 3/4" eurocono; I collettori vengono forniti montati su staffe di supporto; gli accessori sono forniti smontati all’interno della scatola.
8047 | 0804730107 | 1" x 3/4" eurocono - 7 vie | Collettore premontato con flussimetri e sfiato automatico | Collettore premontato con collettore di ritorno completo di vitoni termostatici predisposti per comando elettrotermico, collettore di mandata predisposto con flussimetri, terminale con valvola di sfogo automatico, rubinetto di scarico e staffe di fissaggio; abbinabili ai comandi elettrotermici artt.126 o 127; adatto a tubo plastica o multistrato unitamente ad adattatore art.697ek; corpo collettori in acciao inox, vitoni e gruppo terminale in ottone in ottone, staffe in acciaio; Interasse derivazioni 50mm (45mm per 13 e 14 vie), interasse collettori 200mm; pressione max 6bar, temperatura max 70°C, scala flussimetro 0-2,5l/min; 7 derivazioni 1" x 3/4" eurocono; I collettori vengono forniti montati su staffe di supporto; gli accessori sono forniti smontati all’interno della scatola.
8047 | 0804730108 | 1" x 3/4" eurocono - 8 vie | Collettore premontato con flussimetri e sfiato automatico | Collettore premontato con collettore di ritorno completo di vitoni termostatici predisposti per comando elettrotermico, collettore di mandata predisposto con flussimetri, terminale con valvola di sfogo automatico, rubinetto di scarico e staffe di fissaggio; abbinabili ai comandi elettrotermici artt.126 o 127; adatto a tubo plastica o multistrato unitamente ad adattatore art.697ek; corpo collettori in acciao inox, vitoni e gruppo terminale in ottone in ottone, staffe in acciaio; Interasse derivazioni 50mm (45mm per 13 e 14 vie), interasse collettori 200mm; pressione max 6bar, temperatura max 70°C, scala flussimetro 0-2,5l/min; 8 derivazioni 1" x 3/4" eurocono; I collettori vengono forniti montati su staffe di supporto; gli accessori sono forniti smontati all’interno della scatola.
8047 | 0804730109 | 1" x 3/4" eurocono - 9 vie | Collettore premontato con flussimetri e sfiato automatico | Collettore premontato con collettore di ritorno completo di vitoni termostatici predisposti per comando elettrotermico, collettore di mandata predisposto con flussimetri, terminale con valvola di sfogo automatico, rubinetto di scarico e staffe di fissaggio; abbinabili ai comandi elettrotermici artt.126 o 127; adatto a tubo plastica o multistrato unitamente ad adattatore art.697ek; corpo collettori in acciao inox, vitoni e gruppo terminale in ottone in ottone, staffe in acciaio; Interasse derivazioni 50mm (45mm per 13 e 14 vie), interasse collettori 200mm; pressione max 6bar, temperatura max 70°C, scala flussimetro 0-2,5l/min; 9 derivazioni 1" x 3/4" eurocono; I collettori vengono forniti montati su staffe di supporto; gli accessori sono forniti smontati all’interno della scatola.
8047 | 0804730110 | 1" x 3/4" eurocono - 10 vie | Collettore premontato con flussimetri e sfiato automatico | Collettore premontato con collettore di ritorno completo di vitoni termostatici predisposti per comando elettrotermico, collettore di mandata predisposto con flussimetri, terminale con valvola di sfogo automatico, rubinetto di scarico e staffe di fissaggio; abbinabili ai comandi elettrotermici artt.126 o 127; adatto a tubo plastica o multistrato unitamente ad adattatore art.697ek; corpo collettori in acciao inox, vitoni e gruppo terminale in ottone in ottone, staffe in acciaio; Interasse derivazioni 50mm (45mm per 13 e 14 vie), interasse collettori 200mm; pressione max 6bar, temperatura max 70°C, scala flussimetro 0-2,5l/min; 10 derivazioni 1" x 3/4" eurocono; I collettori vengono forniti montati su staffe di supporto; gli accessori sono forniti smontati all’interno della scatola.
8047 | 0804730111 | 1" x 3/4" eurocono - 11 vie | Collettore premontato con flussimetri e sfiato automatico | Collettore premontato con collettore di ritorno completo di vitoni termostatici predisposti per comando elettrotermico, collettore di mandata predisposto con flussimetri, terminale con valvola di sfogo automatico, rubinetto di scarico e staffe di fissaggio; abbinabili ai comandi elettrotermici artt.126 o 127; adatto a tubo plastica o multistrato unitamente ad adattatore art.697ek; corpo collettori in acciao inox, vitoni e gruppo terminale in ottone in ottone, staffe in acciaio; Interasse derivazioni 50mm (45mm per 13 e 14 vie), interasse collettori 200mm; pressione max 6bar, temperatura max 70°C, scala flussimetro 0-2,5l/min; 11 derivazioni 1" x 3/4" eurocono; I collettori vengono forniti montati su staffe di supporto; gli accessori sono forniti smontati all’interno della scatola.
8047 | 0804730112 | 1" x 3/4" eurocono - 12 vie | Collettore premontato con flussimetri e sfiato automatico | Collettore premontato con collettore di ritorno completo di vitoni termostatici predisposti per comando elettrotermico, collettore di mandata predisposto con flussimetri, terminale con valvola di sfogo automatico, rubinetto di scarico e staffe di fissaggio; abbinabili ai comandi elettrotermici artt.126 o 127; adatto a tubo plastica o multistrato unitamente ad adattatore art.697ek; corpo collettori in acciao inox, vitoni e gruppo terminale in ottone in ottone, staffe in acciaio; Interasse derivazioni 50mm (45mm per 13 e 14 vie), interasse collettori 200mm; pressione max 6bar, temperatura max 70°C, scala flussimetro 0-2,5l/min; 12 derivazioni 1" x 3/4" eurocono; I collettori vengono forniti montati su staffe di supporto; gli accessori sono forniti smontati all’interno della scatola.
8047 | 0804730113 | 1" x 3/4" eurocono - 13 vie | Collettore premontato con flussimetri e sfiato automatico | Collettore premontato con collettore di ritorno completo di vitoni termostatici predisposti per comando elettrotermico, collettore di mandata predisposto con flussimetri, terminale con valvola di sfogo automatico, rubinetto di scarico e staffe di fissaggio; abbinabili ai comandi elettrotermici artt.126 o 127; adatto a tubo plastica o multistrato unitamente ad adattatore art.697ek; corpo collettori in acciao inox, vitoni e gruppo terminale in ottone in ottone, staffe in acciaio; Interasse derivazioni 50mm (45mm per 13 e 14 vie), interasse collettori 200mm; pressione max 6bar, temperatura max 70°C, scala flussimetro 0-2,5l/min; 13 derivazioni 1" x 3/4" eurocono; I collettori vengono forniti montati su staffe di supporto; gli accessori sono forniti smontati all’interno della scatola.
8047 | 0804730114 | 1" x 3/4" eurocono - 14 vie | Collettore premontato con flussimetri e sfiato automatico | Collettore premontato con collettore di ritorno completo di vitoni termostatici predisposti per comando elettrotermico, collettore di mandata predisposto con flussimetri, terminale con valvola di sfogo automatico, rubinetto di scarico e staffe di fissaggio; abbinabili ai comandi elettrotermici artt.126 o 127; adatto a tubo plastica o multistrato unitamente ad adattatore art.697ek; corpo collettori in acciao inox, vitoni e gruppo terminale in ottone in ottone, staffe in acciaio; Interasse derivazioni 50mm (45mm per 13 e 14 vie), interasse collettori 200mm; pressione max 6bar, temperatura max 70°C, scala flussimetro 0-2,5l/min; 14 derivazioni 1" x 3/4" eurocono; I collettori vengono forniti montati su staffe di supporto; gli accessori sono forniti smontati all’interno della scatola.
8150 | 0815010000 | 1" | Gruppo di miscelazione a punto fisso | Il gruppo di miscelazione a punto fisso viene utilizzato per il recupero del calore presente nel fluido di ritorno dall'impianto radiante; la regolazione avviene tramite l'uso di un comando termostatico con sonda che mantiene costante la temperatura del fluido termoconvettore; una pompa di circolazione fornibile a richiesta permette la circolazione del fluido nei vari circuiti; il termostato di sicurezza limita la temperatura massima di mandata a 60°C; la valvola a sfera e il detentore posto sul ritorno permettono l'esclusione dell'impianto dal circuito primario; il termometro posto dopo la pompa permette il riconoscimento dell'effettiva temperatura di mandata al collettore; Il gruppo collettore viene assemblato ai collettori tramite un sistema di tenuta morbida PTM; abbinabile a collettori per alta temperatura grazie a raccordo di collegamento con tenuta morbida PTM art. 670k; abbinabile alla versione con pompa ad alta efficienza TACO ES2; corpo gruppo di miscelazione in ottone nichelato, guarnizioni connessione pompa in fibra; interasse connessioni collettori 200mm, interasse pompa 130mm, connessioni pompa 1", connessioni collettori 1"; pressione max 10bar, temperatura max 100°C, Glicole max 30%, termostato tarato a 60°C, scala termometro 0-80°C, temperatura di regolazione 20-70°C.
8150p | 0815011000 | 1" | Gruppo di miscelazione a punto fisso con pompa | Il gruppo di miscelazione a punto fisso viene utilizzato per il recupero del calore presente nel fluido di ritorno dall'impianto radiante; la regolazione avviene tramite l'uso di un comando termostatico con sonda che mantiene costante la temperatura del fluido termoconvettore; una pompa di circolazione fornibile a richiesta permette la circolazione del fluido nei vari circuiti; il termostato di sicurezza limita la temperatura massima di mandata a 60°C; la valvola a sfera e il detentore posto sul ritorno permettono l'esclusione dell'impianto dal circuito primario; il termometro posto dopo la pompa permette il riconoscimento dell'effettiva temperatura di mandata al collettore; Il gruppo collettore viene assemblato ai collettori tramite un sistema di tenuta morbida PTM; abbinabile a collettori per alta temperatura grazie a raccordo di collegamento con tenuta morbida PTM art. 670k; comprensivo di pompa ad alta efficienza TACO ES2; corpo gruppo di miscelazione in ottone nichelato, guarnizioni connessione pompa in fibra; interasse connessioni collettori 200mm, interasse pompa 130mm, connessioni pompa 1", connessioni collettori 1"; pressione max 10bar, temperatura max 100°C, Glicole max 30%, termostato tarato a 60°C, scala termometro 0-80°C, temperatura di regolazione 20-70°C.
8155 | 0815510000 | 1" | Gruppo di miscelazione a punto fisso | Il gruppo di miscelazione a punto fisso viene utilizzato per il recupero del calore presente nel fluido di ritorno dall'impianto radiante; la regolazione avviene tramite l'uso di una valvola miscelatrice termostatica che mantiene costante la temperatura del fluido termoconvettore; una pompa di circolazione fornibile a richiesta permette la circolazione del fluido nei vari circuiti; i raccordi girevoli permettono di modificare l'interasse per l'accoppiamento con i principali circolatori presenti sul mercato; il termometro posto dopo la pompa permette il riconoscimento dell'effettiva temperatura di mandata al collettore; Il gruppo collettore viene assemblato ai collettori tramite un sistema di tenuta morbida PTM; corpo gruppo di miscelazione in ottone nichelato, guarnizioni connessione pompa in EPDM; interasse connessioni collettori 200-211mm, connessioni pompa 1 1/2", connessioni collettori 1"; pressione max 10bar, temperatura max 100°C, Glicole max 30%, scala termometro 0-80°C, temperatura di regolazione 20-55°C.
8155p | 0815511000 | 1" | Gruppo di miscelazione a punto fisso con pompa | Il gruppo di miscelazione a punto fisso viene utilizzato per il recupero del calore presente nel fluido di ritorno dall'impianto radiante; la regolazione avviene tramite l'uso di una valvola miscelatrice termostatica che mantiene costante la temperatura del fluido termoconvettore; una pompa di circolazione fornibile a richiesta permette la circolazione del fluido nei vari circuiti; i raccordi girevoli permettono di modificare l'interasse per l'accoppiamento con i principali circolatori presenti sul mercato; il termometro posto dopo la pompa permette il riconoscimento dell'effettiva temperatura di mandata al collettore; Il gruppo collettore viene assemblato ai collettori tramite un sistema di tenuta morbida PTM; comprensivo di pompa ad alta efficienza TACO ES2; corpo gruppo di miscelazione in ottone nichelato, guarnizioni connessione pompa in EPDM; interasse connessioni collettori 200-211mm, connessioni pompa 1 1/2", connessioni collettori 1"; pressione max 10bar, temperatura max 100°C, Glicole max 30%, scala termometro 0-80°C, temperatura di regolazione 20-55°C.
126 | 0012630230 | 26x1,5 | Comando elettrotermico | Comando elettrotermico normalmente chiuso a 2 fili; adatto per valvole di zona elettrotermiche, valvole termostatiche e collettori premontati; alimentazione 230V; grado di protezione IP54; comprende adattatore per filetto Pintossi 26x1,5; potenza assorbita 1W; 26x1,5.
126 | 0012640230 | 30x1,5 | Comando elettrotermico | Comando elettrotermico normalmente chiuso a 2 fili; adatto per valvole di zona elettrotermiche, valvole termostatiche e collettori premontati; alimentazione 230V; grado di protezione IP54; comprende adattatore per filetto 30x1,5; potenza assorbita 1W; 30x1,5.
126M | 0012631230 | 26x1,5 | Comando elettrotermico | Comando elettrotermico normalmente chiuso a 4 fili; con microinterrutore ausiliario; adatto per valvole di zona elettrotermiche, valvole termostatiche e collettori premontati; alimentazione 230V; grado di protezione IP54; comprende adattatore per filetto Pintossi 26x1,5; potenza assorbita 1W; 26x1,5.
126M | 0012641230 | 30x1,5 | Comando elettrotermico | Comando elettrotermico normalmente chiuso a 4 fili; con microinterrutore ausiliario; adatto per valvole di zona elettrotermiche, valvole termostatiche e collettori premontati; alimentazione 230V; grado di protezione IP54; comprende adattatore per filetto 30x1,5; potenza assorbita 1W; 30x1,5.
5136K | 051361K100 | 1" | Kit valvole a sfera diritte con termometro | Kit composta da 1 valvola a sfera diritta con maniglia rossa e 1 valvola a sfera diritta con maniglia blu con termometro e bocchettone; corpo in ottone nichelato, maniglia a farfalla in alluminio, o-ring in NBR,; pressione max 40bar, temperatura max 110°C, scala termometro Scala termometro: 0÷80°C / 32÷178°F; 1".
5137K | 051371K100 | 1" | Kit valvole a sfera ad angolo con termometro | Kit composta da 1 valvola a sfera angolo con maniglia rossa e 1 valvola a sfera angolo con maniglia blu con termometro e bocchettone; corpo in ottone nichelato, maniglia a farfalla in alluminio, o-ring in NBR,; pressione max 40bar, temperatura max 110°C, scala termometro Scala termometro: 0÷80°C / 32÷178°F; 1".
426 | 0042610034 | 3/4" eurocono | Sdoppiatore | Sdoppiatore con dado girevole per derivazione collettori premontati; corpo in ottone stampato nichelato; pressione max 10bar, temperatura max 100°C; 3/4" eurocono.
670K | 006701K100 | 1" x 3/4" | Kit collegamento alta temperatura | Kit di collegamento girevole per collettori alta temperatura; corpo in ottone nichelato; Sistema di tenuta PTM tramite o-ring; pressione max 10bar, temperatura max 100°C; 1" x 3/4".
#N/A | 0826130100 | #N/A | #N/A | #N/A
432 | 0043213402 | 3/4" x 24x19 - 2 vie | Collettore lineare componibile | Collettore semplice componibile; adatto per tubo rame unitamente ad adattatore artt.690-699; adatto a tubo plastica unitamente ad adattatore art.691; adatto a tubo multistrato unitamente ad adattatore art.696; corpo in ottone stampato, finitura nichelata, sistema di tenuta morbida PTM in NBR; Interasse 38mm; pressione max 10bar, temperatura max 100°C; 2 derivazioni 3/4" x 24x19.
432 | 0043213403 | 3/4" x 24x19 - 3 vie | Collettore lineare componibile | Collettore semplice componibile; adatto per tubo rame unitamente ad adattatore artt.690-699; adatto a tubo plastica unitamente ad adattatore art.691; adatto a tubo multistrato unitamente ad adattatore art.696; corpo in ottone stampato, finitura nichelata, sistema di tenuta morbida PTM in NBR; Interasse 38mm; pressione max 10bar, temperatura max 100°C; 3 derivazioni 3/4" x 24x19.
432 | 0043213404 | 3/4" x 24x19 - 4 vie | Collettore lineare componibile | Collettore semplice componibile; adatto per tubo rame unitamente ad adattatore artt.690-699; adatto a tubo plastica unitamente ad adattatore art.691; adatto a tubo multistrato unitamente ad adattatore art.696; corpo in ottone stampato, finitura nichelata, sistema di tenuta morbida PTM in NBR; Interasse 38mm; pressione max 10bar, temperatura max 100°C; 4 derivazioni 3/4" x 24x19.
432 | 0043211002 | 1" x 24x19 - 2 vie | Collettore lineare componibile | Collettore semplice componibile; adatto per tubo rame unitamente ad adattatore artt.690-699; adatto a tubo plastica unitamente ad adattatore art.691; adatto a tubo multistrato unitamente ad adattatore art.696; corpo in ottone stampato, finitura nichelata, sistema di tenuta morbida PTM in NBR; Interasse 38mm; pressione max 10bar, temperatura max 100°C; 2 derivazioni 1" x 24x19.
432 | 0043211003 | 1" x 24x19 - 3 vie | Collettore lineare componibile | Collettore semplice componibile; adatto per tubo rame unitamente ad adattatore artt.690-699; adatto a tubo plastica unitamente ad adattatore art.691; adatto a tubo multistrato unitamente ad adattatore art.696; corpo in ottone stampato, finitura nichelata, sistema di tenuta morbida PTM in NBR; Interasse 38mm; pressione max 10bar, temperatura max 100°C; 3 derivazioni 1" x 24x19.
432 | 0043211004 | 1" x 24x19 - 4 vie | Collettore lineare componibile | Collettore semplice componibile; adatto per tubo rame unitamente ad adattatore artt.690-699; adatto a tubo plastica unitamente ad adattatore art.691; adatto a tubo multistrato unitamente ad adattatore art.696; corpo in ottone stampato, finitura nichelata, sistema di tenuta morbida PTM in NBR; Interasse 38mm; pressione max 10bar, temperatura max 100°C; 4 derivazioni 1" x 24x19.
432 | 0043211142 | 1 1/4" x 24x19 - 2 vie | Collettore lineare componibile | Collettore semplice componibile; adatto per tubo rame unitamente ad adattatore artt.690-699; adatto a tubo plastica unitamente ad adattatore art.691; adatto a tubo multistrato unitamente ad adattatore art.696; corpo in ottone stampato, finitura nichelata, sistema di tenuta morbida PTM in NBR; Interasse 38mm; pressione max 10bar, temperatura max 100°C; 2 derivazioni 1 1/4" x 24x19.
432 | 0043211143 | 1 1/4" x 24x19 - 3 vie | Collettore lineare componibile | Collettore semplice componibile; adatto per tubo rame unitamente ad adattatore artt.690-699; adatto a tubo plastica unitamente ad adattatore art.691; adatto a tubo multistrato unitamente ad adattatore art.696; corpo in ottone stampato, finitura nichelata, sistema di tenuta morbida PTM in NBR; Interasse 38mm; pressione max 10bar, temperatura max 100°C; 3 derivazioni 1 1/4" x 24x19.
4431 | 0443112419 | 24x19 | Valvola diritta maschio con dado girevole | Valvola diritta maschio con dado girevole; corpo, codolo e dado in ottone nichelato, sfera in ottone cromato, sedi e tenute in NBR, levetta in fibra di vetro nera; temperatura max 120°C, pressione max 20bar; 24x19.
421 | 0042113402 | 3/4" x 24x19 - 2+2 vie | Collettore complanare | Collettore complanaree; adatto per tubo rame unitamente ad adattatore artt.690-699; adatto a tubo plastica unitamente ad adattatore art.691; adatto a tubo multistrato unitamente ad adattatore art.696; abbinabile a valvola di zona 4 vie con by-pass art.774; corpo in ottone fuso finitura nichelata; Interasse derivazioni 38mm, interasse principale 55mm; pressione max 10bar, temperatura max 100°C; 2+2 derivazioni 3/4" x 24x19.
421 | 0042113404 | 3/4" x 24x19 - 4+4 vie | Collettore complanare | Collettore complanaree; adatto per tubo rame unitamente ad adattatore artt.690-699; adatto a tubo plastica unitamente ad adattatore art.691; adatto a tubo multistrato unitamente ad adattatore art.696; abbinabile a valvola di zona 4 vie con by-pass art.774; corpo in ottone fuso finitura nichelata; Interasse derivazioni 38mm, interasse principale 55mm; pressione max 10bar, temperatura max 100°C; 4+4 derivazioni 3/4" x 24x19.
421 | 0042113406 | 3/4" x 24x19 - 6+6 vie | Collettore complanare | Collettore complanaree; adatto per tubo rame unitamente ad adattatore artt.690-699; adatto a tubo plastica unitamente ad adattatore art.691; adatto a tubo multistrato unitamente ad adattatore art.696; abbinabile a valvola di zona 4 vie con by-pass art.774; corpo in ottone fuso finitura nichelata; Interasse derivazioni 38mm, interasse principale 55mm; pressione max 10bar, temperatura max 100°C; 6+6 derivazioni 3/4" x 24x19.
421 | 0042113408 | 3/4" x 24x19 - 8+8 vie | Collettore complanare | Collettore complanaree; adatto per tubo rame unitamente ad adattatore artt.690-699; adatto a tubo plastica unitamente ad adattatore art.691; adatto a tubo multistrato unitamente ad adattatore art.696; abbinabile a valvola di zona 4 vie con by-pass art.774; corpo in ottone fuso finitura nichelata; Interasse derivazioni 38mm, interasse principale 55mm; pressione max 10bar, temperatura max 100°C; 8+8 derivazioni 3/4" x 24x19.
421 | 0042113410 | 3/4" x 24x19 - 10+10 vie | Collettore complanare | Collettore complanaree; adatto per tubo rame unitamente ad adattatore artt.690-699; adatto a tubo plastica unitamente ad adattatore art.691; adatto a tubo multistrato unitamente ad adattatore art.696; abbinabile a valvola di zona 4 vie con by-pass art.774; corpo in ottone fuso finitura nichelata; Interasse derivazioni 38mm, interasse principale 55mm; pressione max 10bar, temperatura max 100°C; 10+10 derivazioni 3/4" x 24x19.
461 | 0046115342 | 3/4" x 24x19 - 2 vie | Collettore lineare componibile con vitoni | Collettore lineare componibile con valvole per uso riscaldamento e sanitario; adatto per tubo rame unitamente ad adattatore artt.690-699; adatto a tubo plastica unitamente ad adattatore art.691; adatto a tubo multistrato unitamente ad adattatore art.696; corpo in ottone stampato, finitura nichelata, sistema di tenuta morbida PTM in NBR, fornito con etichette rosso/blu per la designazione delle varie utenze; Interasse 40mm; pressione max 10bar, temperatura max 100°C; 2 derivazioni 3/4" x 24x19.
461 | 0046115343 | 3/4" x 24x19 - 3 vie | Collettore lineare componibile con vitoni | Collettore lineare componibile con valvole per uso riscaldamento e sanitario; adatto per tubo rame unitamente ad adattatore artt.690-699; adatto a tubo plastica unitamente ad adattatore art.691; adatto a tubo multistrato unitamente ad adattatore art.696; corpo in ottone stampato, finitura nichelata, sistema di tenuta morbida PTM in NBR, fornito con etichette rosso/blu per la designazione delle varie utenze; Interasse 40mm; pressione max 10bar, temperatura max 100°C; 3 derivazioni 3/4" x 24x19.
461 | 0046115344 | 3/4" x 24x19 - 4 vie | Collettore lineare componibile con vitoni | Collettore lineare componibile con valvole per uso riscaldamento e sanitario; adatto per tubo rame unitamente ad adattatore artt.690-699; adatto a tubo plastica unitamente ad adattatore art.691; adatto a tubo multistrato unitamente ad adattatore art.696; corpo in ottone stampato, finitura nichelata, sistema di tenuta morbida PTM in NBR, fornito con etichette rosso/blu per la designazione delle varie utenze; Interasse 40mm; pressione max 10bar, temperatura max 100°C; 4 derivazioni 3/4" x 24x19.
461 | 0046116342 | 3/4" x 3/4"EK - 2 vie | Collettore lineare componibile con vitoni | Collettore lineare componibile con valvole per uso riscaldamento e sanitario; adatto per tubo rame unitamente ad adattatore artt.690ek; adatto a tubo plastica o a tubo multistrato unitamente ad adattatore art.697ek; corpo in ottone stampato, finitura nichelata, sistema di tenuta morbida PTM in NBR, fornito con etichette rosso/blu per la designazione delle varie utenze; Interasse 40mm; pressione max 10bar, temperatura max 100°C; 2 derivazioni 3/4" x 3/4"EK.
461 | 0046116343 | 3/4" x 3/4"EK - 3 vie | Collettore lineare componibile con vitoni | Collettore lineare componibile con valvole per uso riscaldamento e sanitario; adatto per tubo rame unitamente ad adattatore artt.690ek; adatto a tubo plastica o a tubo multistrato unitamente ad adattatore art.697ek; corpo in ottone stampato, finitura nichelata, sistema di tenuta morbida PTM in NBR, fornito con etichette rosso/blu per la designazione delle varie utenze; Interasse 40mm; pressione max 10bar, temperatura max 100°C; 3 derivazioni 3/4" x 3/4"EK.
461 | 0046116344 | 3/4" x 3/4"EK - 4 vie | Collettore lineare componibile con vitoni | Collettore lineare componibile con valvole per uso riscaldamento e sanitario; adatto per tubo rame unitamente ad adattatore artt.690ek; adatto a tubo plastica o a tubo multistrato unitamente ad adattatore art.697ek; corpo in ottone stampato, finitura nichelata, sistema di tenuta morbida PTM in NBR, fornito con etichette rosso/blu per la designazione delle varie utenze; Interasse 40mm; pressione max 10bar, temperatura max 100°C; 4 derivazioni 3/4" x 3/4"EK.
460 | 0046015342 | 3/4" x 24x19 - 2 vie | Collettore lineare componibile con vitoni | Collettore lineare componibile con valvole per uso riscaldamento e sanitario; adatto per tubo rame unitamente ad adattatore artt.690-699; adatto a tubo plastica unitamente ad adattatore art.691; adatto a tubo multistrato unitamente ad adattatore art.696; corpo in ottone fuso, finitura nichelata, sistema di tenuta morbida PTM in NBR, fornito con etichette rosso/blu per la designazione delle varie utenze; Interasse 38mm; pressione max 10bar, temperatura max 100°C; 2 derivazioni 3/4" x 24x19.
460 | 0046015343 | 3/4" x 24x19 - 3 vie | Collettore lineare componibile con vitoni | Collettore lineare componibile con valvole per uso riscaldamento e sanitario; adatto per tubo rame unitamente ad adattatore artt.690-699; adatto a tubo plastica unitamente ad adattatore art.691; adatto a tubo multistrato unitamente ad adattatore art.696; corpo in ottone fuso, finitura nichelata, sistema di tenuta morbida PTM in NBR, fornito con etichette rosso/blu per la designazione delle varie utenze; Interasse 38mm; pressione max 10bar, temperatura max 100°C; 3 derivazioni 3/4" x 24x19.
460 | 0046015344 | 3/4" x 24x19 - 4 vie | Collettore lineare componibile con vitoni | Collettore lineare componibile con valvole per uso riscaldamento e sanitario; adatto per tubo rame unitamente ad adattatore artt.690-699; adatto a tubo plastica unitamente ad adattatore art.691; adatto a tubo multistrato unitamente ad adattatore art.696; corpo in ottone fuso, finitura nichelata, sistema di tenuta morbida PTM in NBR, fornito con etichette rosso/blu per la designazione delle varie utenze; Interasse 38mm; pressione max 10bar, temperatura max 100°C; 4 derivazioni 3/4" x 24x19.
460 | 0046015102 | 1" x 24x19 - 2 vie | Collettore lineare componibile con vitoni | Collettore lineare componibile con valvole per uso riscaldamento e sanitario; adatto per tubo rame unitamente ad adattatore artt.690-699; adatto a tubo plastica unitamente ad adattatore art.691; adatto a tubo multistrato unitamente ad adattatore art.696; corpo in ottone fuso, finitura nichelata, sistema di tenuta morbida PTM in NBR, fornito con etichette rosso/blu per la designazione delle varie utenze; Interasse 38mm; pressione max 10bar, temperatura max 100°C; 2 derivazioni 1" x 24x19.
460 | 0046015103 | 1" x 24x19 - 3 vie | Collettore lineare componibile con vitoni | Collettore lineare componibile con valvole per uso riscaldamento e sanitario; adatto per tubo rame unitamente ad adattatore artt.690-699; adatto a tubo plastica unitamente ad adattatore art.691; adatto a tubo multistrato unitamente ad adattatore art.696; corpo in ottone fuso, finitura nichelata, sistema di tenuta morbida PTM in NBR, fornito con etichette rosso/blu per la designazione delle varie utenze; Interasse 38mm; pressione max 10bar, temperatura max 100°C; 3 derivazioni 1" x 24x19.
460 | 0046015104 | 1" x 24x19 - 4 vie | Collettore lineare componibile con vitoni | Collettore lineare componibile con valvole per uso riscaldamento e sanitario; adatto per tubo rame unitamente ad adattatore artt.690-699; adatto a tubo plastica unitamente ad adattatore art.691; adatto a tubo multistrato unitamente ad adattatore art.696; corpo in ottone fuso, finitura nichelata, sistema di tenuta morbida PTM in NBR, fornito con etichette rosso/blu per la designazione delle varie utenze; Interasse 38mm; pressione max 10bar, temperatura max 100°C; 4 derivazioni 1" x 24x19.
440 | 0044010100 | 1" | Terminale con rubinetto scarico e sfiato manuale | Terminale orientabile con rubinetto di carico/scarico e valvola di sfiato manaule; connessione con sistema di tenuta PTM in NBR; corpo in ottone stampato nichelato; pressione max 10bar, temperatura max 100°C; 1".
441 | 0044110100 | 1" | Terminale con rubinetto scarico e sfiato automatico | Terminale orientabile con rubinetto di carico/scarico e valvola di sfiato automatico; connessione con sistema di tenuta PTM in NBR; corpo in ottone nichelato; pressione max 10bar, temperatura max 100°C; 1".
438 | 0043813438 | 3/4" x 3/8" | Terminale con riduzione | Terminale femmina con riduzione per valvola sfiato; corpo in ottone stampato nichelato; pressione max 10bar, temperatura max 100°C; 3/4" x 3/8".
438 | 0043811038 | 1" x 3/8" | Terminale con riduzione | Terminale femmina con riduzione per valvola sfiato; corpo in ottone stampato nichelato; pressione max 10bar, temperatura max 100°C; 1" x 3/8".
410 | 0041010034 | 3/4" | Tappo femmina con guarnizione | Tappo femmina con guarnizione; corpo in ottone nichelato, guarnizione in EPDM; pressione max 10bar, temperatura max 100°C; 3/4".
410 | 0041010100 | 1" | Tappo femmina con guarnizione | Tappo femmina con guarnizione; corpo in ottone nichelato, guarnizione in EPDM; pressione max 10bar, temperatura max 100°C; 1".
410B | 0041012419 | 24x19 | Tappo chiusura uscite collettori | Tappo chiusura uscite collettori; corpo in ottone nichelato, guarnizione in gomma nitrilica; pressione max 10bar, temperatura max 100°C; 1".
425 | 0042513438 | 3/4" x 3/8" | Tappo maschio con riduzione e tenuta morbida | Tappo maschio con riduzione con tenuta morbida; corpo in ottone nichelato; Sistema di tenuta PTM tramite o-ring in NBR; pressione max 10bar, temperatura max 100°C; 3/4" x 3/8".
425 | 0042511038 | 1" x 3/8" | Tappo maschio con riduzione e tenuta morbida | Tappo maschio con riduzione con tenuta morbida; corpo in ottone nichelato; Sistema di tenuta PTM tramite o-ring in NBR; pressione max 10bar, temperatura max 100°C; 1" x 3/8".
429 | 0042910034 | 3/4" | Tappo maschio con tenuta morbida | Tappo maschio con tenuta morbida; corpo in ottone nichelato; Sistema di tenuta PTM tramite o-ring in NBR; pressione max 10bar, temperatura max 100°C; 3/4".
429 | 0042910100 | 1" | Tappo maschio con tenuta morbida | Tappo maschio con tenuta morbida; corpo in ottone nichelato; Sistema di tenuta PTM tramite o-ring in NBR; pressione max 10bar, temperatura max 100°C; 3/4".
471 | 0047134024 | 400x240 | Portello in plastica con telaio | Portello in plastica piatto con telaio per copertura nicchia collettori; 400x240.
471 | 0047135024 | 500x240 | Portello in plastica con telaio | Portello in plastica piatto con telaio per copertura nicchia collettori; 500x240.
472 | 0047233226 | 320x290x90 | Cassetta in plastica per collettori | Cassetta in plastica per collettori piatta; completa di binari per il fissaggio dei supporti e di laccetti in gomma per il fissaggio dei collettori; compresa di 3 coppie di supporti con diverse altezze; 320X290X90.
472 | 0047234026 | 400x290x90 | Cassetta in plastica per collettori | Cassetta in plastica per collettori piatta; completa di binari per il fissaggio dei supporti e di laccetti in gomma per il fissaggio dei collettori; compresa di 3 coppie di supporti con diverse altezze; 400X290X90.
472 | 0047235026 | 500x290x90 | Cassetta in plastica per collettori | Cassetta in plastica per collettori piatta; completa di binari per il fissaggio dei supporti e di laccetti in gomma per il fissaggio dei collettori; compresa di 3 coppie di supporti con diverse altezze; 500X290X90.
472 | 0047236026 | 600x290x90 | Cassetta in plastica per collettori | Cassetta in plastica per collettori piatta; completa di binari per il fissaggio dei supporti e di laccetti in gomma per il fissaggio dei collettori; compresa di 3 coppie di supporti con diverse altezze; 600X290X90.
473 | 0047333226 | 320x290 | Coperchio per cassetta in plastica per collettori | Coperchio piatto per cassetta in plastica per collettori; 320X290.
473 | 0047334026 | 400x290 | Coperchio per cassetta in plastica per collettori | Coperchio piatto per cassetta in plastica per collettori; 400X290.
473 | 0047335026 | 500x290 | Coperchio per cassetta in plastica per collettori | Coperchio piatto per cassetta in plastica per collettori; 500X290.
473 | 0047336026 | 600x290 | Coperchio per cassetta in plastica per collettori | Coperchio piatto per cassetta in plastica per collettori; 600X290.
475 | 0047534024 | 400x240 | Portello in plastica con telaio | Portello in plastica rialzato con telaio per copertura nicchia collettori; 400x240.
475 | 0047535024 | 500x240 | Portello in plastica con telaio | Portello in plastica rialzato con telaio per copertura nicchia collettori; 500x240.
476 | 0047633226 | 320x290x90 | Cassetta in plastica per collettori | Cassetta in plastica per collettori rialzata; completa di binari per il fissaggio dei supporti e di laccetti in gomma per il fissaggio dei collettori; compresa di 3 coppie di supporti con diverse altezze; 320X290X90.
476 | 0047634026 | 400x290x90 | Cassetta in plastica per collettori | Cassetta in plastica per collettori rialzata; completa di binari per il fissaggio dei supporti e di laccetti in gomma per il fissaggio dei collettori; compresa di 3 coppie di supporti con diverse altezze; 400X290X90.
476 | 0047635026 | 500x290x90 | Cassetta in plastica per collettori | Cassetta in plastica per collettori rialzata; completa di binari per il fissaggio dei supporti e di laccetti in gomma per il fissaggio dei collettori; compresa di 3 coppie di supporti con diverse altezze; 500X290X90.
476 | 0047636026 | 600x290x90 | Cassetta in plastica per collettori | Cassetta in plastica per collettori rialzata; completa di binari per il fissaggio dei supporti e di laccetti in gomma per il fissaggio dei collettori; compresa di 3 coppie di supporti con diverse altezze; 600X290X90.
477 | 0047733226 | 320x290 | Coperchio per cassetta in plastica per collettori | Coperchio rialzato per cassetta in plastica per collettori; 320X290.
477 | 0047734026 | 400x290 | Coperchio per cassetta in plastica per collettori | Coperchio rialzato per cassetta in plastica per collettori; 400X290.
477 | 0047735026 | 500x290 | Coperchio per cassetta in plastica per collettori | Coperchio rialzato per cassetta in plastica per collettori; 500X290.
477 | 0047736026 | 600x290 | Coperchio per cassetta in plastica per collettori | Coperchio rialzato per cassetta in plastica per collettori; 600X290.
8061 | 0806154063 | 400x630x80/130 | Cassetta in acciaio con piedini per collettori | Cassetta in acciaio con piedini per collettori; completa di binari movibili per il fissaggio dei collettori, base e appoggio per installazione a pavimento, fornita di protezione per intonacatura, portello e cornice verniciati; Telaio e portello in acciaio zincato; profondità regolabile da 80 a 130mm, 400X630.
8061 | 0806155063 | 500x630x80/130 | Cassetta in acciaio con piedini per collettori | Cassetta in acciaio con piedini per collettori; completa di binari movibili per il fissaggio dei collettori, base e appoggio per installazione a pavimento, fornita di protezione per intonacatura, portello e cornice verniciati; Telaio e portello in acciaio zincato; profondità regolabile da 80 a 130mm, 500X630.
8061 | 0806157063 | 700x630x80/130 | Cassetta in acciaio con piedini per collettori | Cassetta in acciaio con piedini per collettori; completa di binari movibili per il fissaggio dei collettori, base e appoggio per installazione a pavimento, fornita di protezione per intonacatura, portello e cornice verniciati; Telaio e portello in acciaio zincato; profondità regolabile da 80 a 130mm, 700X630.
8061 | 0806158563 | 850x630x80/130 | Cassetta in acciaio con piedini per collettori | Cassetta in acciaio con piedini per collettori; completa di binari movibili per il fissaggio dei collettori, base e appoggio per installazione a pavimento, fornita di protezione per intonacatura, portello e cornice verniciati; Telaio e portello in acciaio zincato; profondità regolabile da 80 a 130mm, 850X630.
8061 | 0806151063 | 1000x630x80/130 | Cassetta in acciaio con piedini per collettori | Cassetta in acciaio con piedini per collettori; completa di binari movibili per il fissaggio dei collettori, base e appoggio per installazione a pavimento, fornita di protezione per intonacatura, portello e cornice verniciati; Telaio e portello in acciaio zincato; profondità regolabile da 110 a 150mm, 1000X630.
8061 | 806151263 | 1200x630x80/130 | Cassetta in acciaio con piedini per collettori | Cassetta in acciaio con piedini per collettori; completa di binari movibili per il fissaggio dei collettori, base e appoggio per installazione a pavimento, fornita di protezione per intonacatura, portello e cornice verniciati; Telaio e portello in acciaio zincato; profondità regolabile da 110 a 150mm, 1200X630.
762 | 0076200100 | 1" | Valvola di zona a sfera a 2 vie | Valvola di zona a due vie a sfera a passaggio totale attacchi maschio; abbinabile a servomotore art.770 tramite attacco rapido; Sistema brevettato antibloccaggio della sfera; corpo in ottone giallo, sfera in ottone cromato, tenute in EPDM e NBR; pressione max 10bar, pressione differenziale max 10bar, temperatura max 100°C; 1".
772 | 0077200012 | 1/2" | Valvola di zona a sfera a 2 vie con bocchettoni | Valvola di zona a due vie a sfera a passaggio totale con bocchettoni; abbinabile a servomotore art.770 tramite attacco rapido; Sistema brevettato antibloccaggio della sfera; corpo in ottone giallo, sfera in ottone cromato, tenute in EPDM e NBR; pressione max 10bar, pressione differenziale max 10bar, temperatura max 100°C; 1/2".
772 | 0077200034 | 3/4" | Valvola di zona a sfera a 2 vie con bocchettoni | Valvola di zona a due vie a sfera a passaggio totale con bocchettoni; abbinabile a servomotore art.770 tramite attacco rapido; Sistema brevettato antibloccaggio della sfera; corpo in ottone giallo, sfera in ottone cromato, tenute in EPDM e NBR; pressione max 10bar, pressione differenziale max 10bar, temperatura max 100°C; 3/4".
772 | 0077200100 | 1" | Valvola di zona a sfera a 2 vie con bocchettoni | Valvola di zona a due vie a sfera a passaggio totale con bocchetoni; abbinabile a servomotore art.770 tramite attacco rapido; Sistema brevettato antibloccaggio della sfera; corpo in ottone giallo, sfera in ottone cromato, tenute in EPDM e NBR; pressione max 10bar, pressione differenziale max 10bar, temperatura max 100°C; 1".
766 | 0076600100 | 1" | Valvola di zona a sfera a 3 vie deviatrice | Valvola di zona a tre vie deviatrice a sfera a passaggio totale attacchi maschio; abbinabile a servomotore art.770 tramite attacco rapido; Sistema brevettato antibloccaggio della sfera; corpo in ottone giallo, sfera in ottone cromato, tenute in EPDM e NBR; pressione max 10bar, pressione differenziale max 10bar, temperatura max 100°C; 1".
776 | 77600012 | 1/2" | Valvola di zona a sfera a 3 vie deviatrice con bocchettoni | Valvola di zona a tre vie deviatrice a sfera a passaggio totale con bocchettoni; abbinabile a servomotore art.770 tramite attacco rapido; Sistema brevettato antibloccaggio della sfera; corpo in ottone giallo, sfera in ottone cromato, tenute in EPDM e NBR; pressione max 10bar, pressione differenziale max 10bar, temperatura max 100°C; 1/2".
776 | 0077600034 | 3/4" | Valvola di zona a sfera a 3 vie deviatrice con bocchettoni | Valvola di zona a tre vie deviatrice a sfera a passaggio totale con bocchettoni; abbinabile a servomotore art.770 tramite attacco rapido; Sistema brevettato antibloccaggio della sfera; corpo in ottone giallo, sfera in ottone cromato, tenute in EPDM e NBR; pressione max 10bar, pressione differenziale max 10bar, temperatura max 100°C; 3/4".
776 | 0077600100 | 1" | Valvola di zona a sfera a 3 vie deviatrice con bocchettoni | Valvola di zona a tre vie deviatrice a sfera a passaggio totale con bocchettoni; abbinabile a servomotore art.770 tramite attacco rapido; Sistema brevettato antibloccaggio della sfera; corpo in ottone giallo, sfera in ottone cromato, tenute in EPDM e NBR; pressione max 10bar, pressione differenziale max 10bar, temperatura max 100°C; 1".
773 | 0077300034 | 3/4" | Valvola di zona a sfera a 3 vie con by pass con bocchettoni | Valvola di zona a tre vie con by pass a sfera a passaggio totale con bocchettoni; abbinabile a servomotore art.770 tramite attacco rapido; Sistema brevettato antibloccaggio della sfera; corpo in ottone giallo, sfera in ottone cromato, tenute in EPDM e NBR; pressione max 10bar, pressione differenziale max 10bar, temperatura max 100°C; 3/4".
773 | 0077300100 | 1" | Valvola di zona a sfera a 3 vie con by pass con bocchettoni | Valvola di zona a tre vie con by pass a sfera a passaggio totale con bocchettoni; abbinabile a servomotore art.770 tramite attacco rapido; Sistema brevettato antibloccaggio della sfera; corpo in ottone giallo, sfera in ottone cromato, tenute in EPDM e NBR; pressione max 10bar, pressione differenziale max 10bar, temperatura max 100°C; 1".
774 | 0077400034 | 3/4" | Valvola di zona a sfera a 4 vie con by pass con bocchettoni | Valvola di zona a quattro vie con by pass a sfera a passaggio totale con bocchettoni; abbinabile a servomotore art.770 tramite attacco rapido; Sistema brevettato antibloccaggio della sfera; corpo in ottone giallo, sfera in ottone cromato, tenute in EPDM e NBR; pressione max 10bar, pressione differenziale max 10bar, temperatura max 100°C; 3/4".
774 | 0077400100 | 1" | Valvola di zona a sfera a 4 vie con by pass con bocchettoni | Valvola di zona a quattro vie con by pass a sfera a passaggio totale con bocchettoni; abbinabile a servomotore art.770 tramite attacco rapido; Sistema brevettato antibloccaggio della sfera; corpo in ottone giallo, sfera in ottone cromato, tenute in EPDM e NBR; pressione max 10bar, pressione differenziale max 10bar, temperatura max 100°C; 1".
770 | 0077030230 | 230V | Servomotore a 2 punti per valvola di zona | Servomotore a 2 punti per valvola si zona con attacco rapido per impianti di riscaldamento e raffrescamento, impianti per acqua potabile ed energie alternative, oppure in impianti di automazione ad uso civile in generale; involucro in Poliammide PA 6, 30% fibra di vetro;completo di indicatore di posizione e microinterruttore ausiliario in apertura; temperatura ambiente 5 - 50°C, tempo di apertura 45 sec, lunghezza cavo 80cm, rotazione 90°, potenza assorbita 3,9VA, grado di protezione IP54; 230V.
702 | 0070230012 | 1/2" - 230V | Valvola di zona a 2 vie con ritorno a molla | Valvola di zona motorizzata a due vie, con ritorno a molla, normalmente chiusa, completa di servomotore con microinterrutore ausiliario, attacchi femmina; possibilità di utilizzo in modalità manuale; corpo e asta in ottone, tenute in EPDM; pressione max 10bar, pressione differenziale max 1,4bar (1/2”) – 0,7bar (3/4” e 1”), temperatura max 160°C, tempo di apertura 12 sec, tempo di chiusura 5 sec; costruite in conformità alle seguenti Direttive Europee: 2014/35/UE (LVD) – 2014/30/UE (EMCD) – 2014/68/UE (PED) – 2011/65/EC (RoHS), grado di protezione IP20; 1/2" - 230V.
702 | 0070230034 | 3/4" - 230V | Valvola di zona a 2 vie con ritorno a molla | Valvola di zona motorizzata a due vie, con ritorno a molla, normalmente chiusa, completa di servomotore con microinterrutore ausiliario, attacchi femmina; possibilità di utilizzo in modalità manuale; corpo e asta in ottone, tenute in EPDM; pressione max 10bar, pressione differenziale max 1,4bar (1/2”) – 0,7bar (3/4” e 1”), temperatura max 160°C, tempo di apertura 12 sec, tempo di chiusura 5 sec; costruite in conformità alle seguenti Direttive Europee: 2014/35/UE (LVD) – 2014/30/UE (EMCD) – 2014/68/UE (PED) – 2011/65/EC (RoHS), grado di protezione IP20; 3/4" - 230V.
702 | 0070230100 | 1" - 230V | Valvola di zona a 2 vie con ritorno a molla | Valvola di zona motorizzata a due vie, con ritorno a molla, normalmente chiusa, completa di servomotore con microinterrutore ausiliario, attacchi femmina; possibilità di utilizzo in modalità manuale; corpo e asta in ottone, tenute in EPDM; pressione max 10bar, pressione differenziale max 1,4bar (1/2”) – 0,7bar (3/4” e 1”), temperatura max 160°C, tempo di apertura 12 sec, tempo di chiusura 5 sec; costruite in conformità alle seguenti Direttive Europee: 2014/35/UE (LVD) – 2014/30/UE (EMCD) – 2014/68/UE (PED) – 2011/65/EC (RoHS), grado di protezione IP20; 1" - 230V.
703 | 0070330012 | 1/2" - 230V | Valvola di zona deviatrice a 3 vie con ritorno a molla | Valvola di zona deviatrice motorizzata a tre vie, con ritorno a molla, normalmente chiusa, completa di servomotore con microinterrutore ausiliario, attacchi femmina; possibilità di utilizzo in modalità manuale; corpo e asta in ottone, tenute in EPDM; pressione max 10bar, pressione differenziale max 1,4bar (1/2”) – 0,7bar (3/4” e 1”), temperatura max 160°C, tempo di apertura 12 sec, tempo di chiusura 5 sec; costruite in conformità alle seguenti Direttive Europee: 2014/35/UE (LVD) – 2014/30/UE (EMCD) – 2014/68/UE (PED) – 2011/65/EC (RoHS), grado di protezione IP20; 1/2" - 230V.
703 | 0070330034 | 3/4" - 230V | Valvola di zona deviatrice a 3 vie con ritorno a molla | Valvola di zona deviatrice motorizzata a tre vie, con ritorno a molla, normalmente chiusa, completa di servomotore con microinterrutore ausiliario, attacchi femmina; possibilità di utilizzo in modalità manuale; corpo e asta in ottone, tenute in EPDM; pressione max 10bar, pressione differenziale max 1,4bar (1/2”) – 0,7bar (3/4” e 1”), temperatura max 160°C, tempo di apertura 12 sec, tempo di chiusura 5 sec; costruite in conformità alle seguenti Direttive Europee: 2014/35/UE (LVD) – 2014/30/UE (EMCD) – 2014/68/UE (PED) – 2011/65/EC (RoHS), grado di protezione IP20; 3/4" - 230V.
703 | 0070330100 | 1" - 230V | Valvola di zona deviatrice a 3 vie con ritorno a molla | Valvola di zona deviatrice motorizzata a tre vie, con ritorno a molla, normalmente chiusa, completa di servomotore con microinterrutore ausiliario, attacchi femmina; possibilità di utilizzo in modalità manuale; corpo e asta in ottone, tenute in EPDM; pressione max 10bar, pressione differenziale max 1,4bar (1/2”) – 0,7bar (3/4” e 1”), temperatura max 160°C, tempo di apertura 12 sec, tempo di chiusura 5 sec; costruite in conformità alle seguenti Direttive Europee: 2014/35/UE (LVD) – 2014/30/UE (EMCD) – 2014/68/UE (PED) – 2011/65/EC (RoHS), grado di protezione IP20; 1" - 230V.
449 | 0044930000 | 0 | 0 | .
700 | 0070030230 | 230V | Motore per servomando valvola di zona | Motore di ricambio per servomando valvola di zona motorizzata art.702-703; completa microinterrutore ausiliario; tempo di apertura 12 sec, tempo di chiusura 5 sec; costruite in conformità alle seguenti Direttive Europee: 2014/35/UE (LVD) – 2014/30/UE (EMCD) – 2014/68/UE (PED) – 2011/65/EC (RoHS), grado di protezione IP20; 230V.
327 | 0032730000 | 26x1,5 | Adattatore per attuatore | Adattatore per attuatore art.126; 26x1,5.
327 | 0032730001 | 30x1,5 | Adattatore per attuatore | Adattatore per attuatore art.126; 30x1,5.
238 | 0023860038 | 3/8" | Valvola manuale ad angolo tubo ferro | Valvola manuale ad angolo per tubo ferro; corpo in ottone nichelato, asta in ottone con doppio oring, tenute in NBR, manopola in ABS, bocchettone con sistema di tenuta PTM; pressione max 10bar, temperatura max 100°C; 3/8".
238 | 0023810012 | 1/2" | Valvola manuale ad angolo tubo ferro | Valvola manuale ad angolo per tubo ferro; corpo in ottone nichelato, asta in ottone con doppio oring, tenute in NBR, manopola in ABS; pressione max 10bar, temperatura max 100°C; 1/2".
238 | 0023860012 | 1/2" | Valvola manuale ad angolo tubo ferro | Valvola manuale ad angolo per tubo ferro; corpo in ottone nichelato, asta in ottone con doppio oring, tenute in NBR, manopola in ABS, bocchettone con sistema di tenuta PTM; pressione max 10bar, temperatura max 100°C; 1/2".
238 | 0023810034 | 3/4" | Valvola manuale ad angolo tubo ferro | Valvola manuale ad angolo per tubo ferro; corpo in ottone nichelato, asta in ottone con doppio oring, tenute in NBR, manopola in ABS; pressione max 10bar, temperatura max 100°C; 3/4".
239 | 0023960038 | 3/8" | Valvola manuale diritta tubo ferro | Valvola manuale diritta per tubo ferro; corpo in ottone nichelato, asta in ottone con doppio oring, tenute in NBR, manopola in ABS, bocchettone con sistema di tenuta PTM; pressione max 10bar, temperatura max 100°C; 3/8".
239 | 0023910012 | 1/2" | Valvola manuale diritta tubo ferro | Valvola manuale diritta per tubo ferro; corpo in ottone nichelato, asta in ottone con doppio oring, tenute in NBR, manopola in ABS; pressione max 10bar, temperatura max 100°C; 1/2".
239 | 0023960012 | 1/2" | Valvola manuale diritta tubo ferro | Valvola manuale diritta per tubo ferro; corpo in ottone nichelato, asta in ottone con doppio oring, tenute in NBR, manopola in ABS, bocchettone con sistema di tenuta PTM; pressione max 10bar, temperatura max 100°C; 1/2".
239 | 0023910034 | 3/4" | Valvola manuale diritta tubo ferro | Valvola manuale diritta per tubo ferro; corpo in ottone nichelato, asta in ottone con doppio oring, tenute in NBR, manopola in ABS; pressione max 10bar, temperatura max 100°C; 3/4".
240 | 0024060038 | 3/8" x 24x19 | Valvola manuale ad angolo tubo rame, plastica e multistrato | Valvola manuale ad angolo per tubo rame, plastica e multistrato; adatte per tubo rame unitamente ad adattatore artt.690-699; adatte a tubo plastica unitamente ad adattatore art.691; adatte a tubo multistrato unitamente ad adattatore art.696; corpo in ottone nichelato, asta in ottone con doppio oring, tenute in NBR, manopola in ABS, bocchettone con sistema di tenuta PTM; pressione max 10bar, temperatura max 100°C; 3/8" x 24x19.
240 | 0024010012 | 1/2" x 24x19 | Valvola manuale ad angolo tubo rame, plastica e multistrato | Valvola manuale ad angolo per tubo rame, plastica e multistrato; adatte per tubo rame unitamente ad adattatore artt.690-699; adatte a tubo plastica unitamente ad adattatore art.691; adatte a tubo multistrato unitamente ad adattatore art.696; corpo in ottone nichelato, asta in ottone con doppio oring, tenute in NBR, manopola in ABS; pressione max 10bar, temperatura max 100°C; 1/2" x 24x19.
240 | 0024060012 | 1/2" x 24x19 | Valvola manuale ad angolo tubo rame, plastica e multistrato | Valvola manuale ad angolo per tubo rame, plastica e multistrato; adatte per tubo rame unitamente ad adattatore artt.690-699; adatte a tubo plastica unitamente ad adattatore art.691; adatte a tubo multistrato unitamente ad adattatore art.696; corpo in ottone nichelato, asta in ottone con doppio oring, tenute in NBR, manopola in ABS, bocchettone con sistema di tenuta PTM; pressione max 10bar, temperatura max 100°C; 1/2" x 24x19.
241 | 0024160038 | 3/8" x 24x19 | Valvola manuale diritta tubo rame, plastica e multistrato | Valvola manuale diritta per tubo rame, plastica e multistrato; adatte per tubo rame unitamente ad adattatore artt.690-699; adatte a tubo plastica unitamente ad adattatore art.691; adatte a tubo multistrato unitamente ad adattatore art.696; corpo in ottone nichelato, asta in ottone con doppio oring, tenute in NBR, manopola in ABS, bocchettone con sistema di tenuta PTM; pressione max 10bar, temperatura max 100°C; 3/8" x 24x19.
241 | 0024110012 | 1/2" x 24x19 | Valvola manuale diritta tubo rame, plastica e multistrato | Valvola manuale diritta per tubo rame, plastica e multistrato; adatte per tubo rame unitamente ad adattatore artt.690-699; adatte a tubo plastica unitamente ad adattatore art.691; adatte a tubo multistrato unitamente ad adattatore art.696; corpo in ottone nichelato, asta in ottone con doppio oring, tenute in NBR, manopola in ABS; pressione max 10bar, temperatura max 100°C; 1/2" x 24x19.
241 | 0024160012 | 1/2" x 24x19 | Valvola manuale diritta tubo rame, plastica e multistrato | Valvola manuale diritta per tubo rame, plastica e multistrato; adatte per tubo rame unitamente ad adattatore artt.690-699; adatte a tubo plastica unitamente ad adattatore art.691; adatte a tubo multistrato unitamente ad adattatore art.696; corpo in ottone nichelato, asta in ottone con doppio oring, tenute in NBR, manopola in ABS, bocchettone con sistema di tenuta PTM; pressione max 10bar, temperatura max 100°C; 1/2" x 24x19.
242 | 0024260012 | 1/2" x 24x19 | Valvola manuale ad angolo tubo rame, plastica e multistrato con pre-regolazione | Valvola manuale ad angolo per tubo rame, plastica e multistrato con dispositivo di pre-regolazione della portata; adatte per tubo rame unitamente ad adattatore artt.690-699; adatte a tubo plastica unitamente ad adattatore art.691; adatte a tubo multistrato unitamente ad adattatore art.696; corpo in ottone nichelato, asta in ottone con doppio oring, tenute in NBR, manopola in ABS, bocchettone con sistema di tenuta PTM; pressione max 10bar, temperatura max 100°C; 1/2" x 24x19.
220 | 0022061215 | 1/2" x Ø15 | Valvola manuale ad angolo per tubo a saldare | Valvola manuale ad angolo a saldare; corpo in ottone nichelato, asta in ottone con doppio oring, tenute in NBR, manopola in ABS, bocchettone con sistema di tenuta PTM; pressione max 10bar, temperatura max 100°C; 1/2" x Ø15.
330 | 0033060038 | 3/8" | Detentore ad angolo tubo ferro | Detentore ad angolo per tubo ferro; corpo in ottone nichelato, asta in ottone con doppio oring, tenute in NBR, cappuccio in ABS, bocchettone con sistema di tenuta PTM; pressione max 10bar, temperatura max 100°C; 3/8".
330 | 0033010012 | 1/2" | Detentore ad angolo tubo ferro | Detentore ad angolo per tubo ferro; corpo in ottone nichelato, asta in ottone con doppio oring, tenute in NBR, cappuccio in ABS; pressione max 10bar, temperatura max 100°C; 1/2".
330 | 0033060012 | 1/2" | Detentore ad angolo tubo ferro | Detentore ad angolo per tubo ferro; corpo in ottone nichelato, asta in ottone con doppio oring, tenute in NBR, cappuccio in ABS, bocchettone con sistema di tenuta PTM; pressione max 10bar, temperatura max 100°C; 1/2".
330 | 0033010034 | 3/4" | Detentore ad angolo tubo ferro | Detentore ad angolo per tubo ferro; corpo in ottone nichelato, asta in ottone con doppio oring, tenute in NBR, cappuccio in ABS; pressione max 10bar, temperatura max 100°C; 3/4".
331 | 0033160038 | 3/8" | Detentore diritto tubo ferro | Detentore diritto per tubo ferro; corpo in ottone nichelato, asta in ottone con doppio oring, tenute in NBR, cappuccio in ABS, bocchettone con sistema di tenuta PTM; pressione max 10bar, temperatura max 100°C; 3/8".
331 | 0033110012 | 1/2" | Detentore diritto tubo ferro | Detentore diritto per tubo ferro; corpo in ottone nichelato, asta in ottone con doppio oring, tenute in NBR, cappuccio in ABS; pressione max 10bar, temperatura max 100°C; 1/2".
331 | 0033160012 | 1/2" | Detentore diritto tubo ferro | Detentore diritto per tubo ferro; corpo in ottone nichelato, asta in ottone con doppio oring, tenute in NBR, cappuccio in ABS, bocchettone con sistema di tenuta PTM; pressione max 10bar, temperatura max 100°C; 1/2".
331 | 0033110034 | 3/4" | Detentore diritto tubo ferro | Detentore diritto per tubo ferro; corpo in ottone nichelato, asta in ottone con doppio oring, tenute in NBR, cappuccio in ABS; pressione max 10bar, temperatura max 100°C; 3/4".
332 | 0033260038 | 3/8" x 24x19 | Detentore ad angolo tubo rame, plastica e multistrato | Detentore ad angolo per tubo rame, plastica e multistrato; adatte per tubo rame unitamente ad adattatore artt.690-699; adatte a tubo plastica unitamente ad adattatore art.691; adatte a tubo multistrato unitamente ad adattatore art.696; corpo in ottone nichelato, asta in ottone con doppio oring, tenute in NBR, manopola in ABS, bocchettone con sistema di tenuta PTM; pressione max 10bar, temperatura max 100°C;.
332 | 0033210012 | 1/2" x 24x19 | Detentore ad angolo tubo rame, plastica e multistrato | Detentore ad angolo per tubo rame, plastica e multistrato; adatte per tubo rame unitamente ad adattatore artt.690-699; adatte a tubo plastica unitamente ad adattatore art.691; adatte a tubo multistrato unitamente ad adattatore art.696; corpo in ottone nichelato, asta in ottone con doppio oring, tenute in NBR, manopola in ABS, bocchettone con sistema di tenuta PTM; pressione max 10bar, temperatura max 100°C; 3/8" x 24x19.
332 | 0033260012 | 1/2" x 24x19 | Detentore ad angolo tubo rame, plastica e multistrato | Detentore ad angolo per tubo rame, plastica e multistrato; adatte per tubo rame unitamente ad adattatore artt.690-699; adatte a tubo plastica unitamente ad adattatore art.691; adatte a tubo multistrato unitamente ad adattatore art.696; corpo in ottone nichelato, asta in ottone con doppio oring, tenute in NBR, manopola in ABS; pressione max 10bar, temperatura max 100°C; 1/2" x 24x19.
333 | 0033360038 | 3/8" x 24x19 | Detentore diritto tubo rame, plastica e multistrato | Detentore diritto per tubo rame, plastica e multistrato; adatte per tubo rame unitamente ad adattatore artt.690-699; adatte a tubo plastica unitamente ad adattatore art.691; adatte a tubo multistrato unitamente ad adattatore art.696; corpo in ottone nichelato, asta in ottone con doppio oring, tenute in NBR, manopola in ABS, bocchettone con sistema di tenuta PTM; pressione max 10bar, temperatura max 100°C; 3/8" x 24x19.
333 | 0033310012 | 1/2" x 24x19 | Detentore diritto tubo rame, plastica e multistrato | Detentore diritto per tubo rame, plastica e multistrato; adatte per tubo rame unitamente ad adattatore artt.690-699; adatte a tubo plastica unitamente ad adattatore art.691; adatte a tubo multistrato unitamente ad adattatore art.696; corpo in ottone nichelato, asta in ottone con doppio oring, tenute in NBR, manopola in ABS; pressione max 10bar, temperatura max 100°C; 1/2" x 24x19.
333 | 0033360012 | 1/2" x 24x19 | Detentore diritto tubo rame, plastica e multistrato | Detentore diritto per tubo rame, plastica e multistrato; adatte per tubo rame unitamente ad adattatore artt.690-699; adatte a tubo plastica unitamente ad adattatore art.691; adatte a tubo multistrato unitamente ad adattatore art.696; corpo in ottone nichelato, asta in ottone con doppio oring, tenute in NBR, manopola in ABS, bocchettone con sistema di tenuta PTM; pressione max 10bar, temperatura max 100°C; 1/2" x 24x19.
224 | 0022461215 | 1/2" x Ø15 | Detentore ad angolo per tubo a saldare | Detentore ad angolo a saldare; corpo in ottone nichelato, asta in ottone con doppio oring, tenute in NBR, manopola in ABS, bocchettone con sistema di tenuta PTM; pressione max 10bar, temperatura max 100°C; 1/2" x Ø15.
58 | 0005861038 | 3/8" | Detentore ad angolo tubo ferro | Detentore ad angolo per tubo ferro; corpo in ottone nichelato, asta in ottone con doppio oring, tenute in NBR, cappuccio in ABS, bocchettone con sistema di tenuta PTM; pressione max 10bar, temperatura max 100°C; 3/8".
58 | 0005811012 | 1/2" | Detentore ad angolo tubo ferro | Detentore ad angolo per tubo ferro; corpo in ottone nichelato, asta in ottone con doppio oring, tenute in NBR, cappuccio in ABS; pressione max 10bar, temperatura max 100°C; 1/2".
58 | 0005861012 | 1/2" | Detentore ad angolo tubo ferro | Detentore ad angolo per tubo ferro; corpo in ottone nichelato, asta in ottone con doppio oring, tenute in NBR, cappuccio in ABS, bocchettone con sistema di tenuta PTM; pressione max 10bar, temperatura max 100°C; 1/2".
60 | 0006061038 | 3/8" x 24x19 | Detentore ad angolo tubo rame, plastica e multistrato | Detentore ad angolo per tubo rame, plastica e multistrato; adatte per tubo rame unitamente ad adattatore artt.690-699; adatte a tubo plastica unitamente ad adattatore art.691; adatte a tubo multistrato unitamente ad adattatore art.696; corpo in ottone nichelato, asta in ottone con doppio oring, tenute in NBR, manopola in ABS, bocchettone con sistema di tenuta PTM; pressione max 10bar, temperatura max 100°C;.
60 | 0006011012 | 1/2" x 24x19 | Detentore ad angolo tubo rame, plastica e multistrato | Detentore ad angolo per tubo rame, plastica e multistrato; adatte per tubo rame unitamente ad adattatore artt.690-699; adatte a tubo plastica unitamente ad adattatore art.691; adatte a tubo multistrato unitamente ad adattatore art.696; corpo in ottone nichelato, asta in ottone con doppio oring, tenute in NBR, manopola in ABS, bocchettone con sistema di tenuta PTM; pressione max 10bar, temperatura max 100°C; 3/8" x 24x19.
60 | 0006061012 | 1/2" x 24x19 | Detentore ad angolo tubo rame, plastica e multistrato | Detentore ad angolo per tubo rame, plastica e multistrato; adatte per tubo rame unitamente ad adattatore artt.690-699; adatte a tubo plastica unitamente ad adattatore art.691; adatte a tubo multistrato unitamente ad adattatore art.696; corpo in ottone nichelato, asta in ottone con doppio oring, tenute in NBR, manopola in ABS; pressione max 10bar, temperatura max 100°C; 1/2" x 24x19.
100 | 0010060038 | 3/8" | Valvola termostatica ad angolo per tubo ferro | Valvola termostatica ad angolo per tubo ferro; abbinabile ai comandi termostatici artt.130-130cr-131; attacco per comando termostatico 26x1,5; corpo in ottone nichelato, vitone e asta in ottone con doppio oring, tenute in NBR, cappuccio in ABS, bocchettone con sistema di tenuta PTM; pressione max 10bar, temperatura max 100°C, pressione differenziale max 1bar; 3/8".
100 | 0010010012 | 1/2" | Valvola termostatica ad angolo per tubo ferro | Valvola termostatica ad angolo per tubo ferro; abbinabile ai comandi termostatici artt.130-130cr-131; attacco per comando termostatico 26x1,5; corpo in ottone nichelato, vitone e asta in ottone con doppio oring, tenute in NBR, cappuccio in ABS; pressione max 10bar, temperatura max 100°C, pressione differenziale max 1bar; 1/2".
100 | 0010060012 | 1/2" | Valvola termostatica ad angolo per tubo ferro | Valvola termostatica ad angolo per tubo ferro; abbinabile ai comandi termostatici artt.130-130cr-131; attacco per comando termostatico 26x1,5; corpo in ottone nichelato, vitone e asta in ottone con doppio oring, tenute in NBR, cappuccio in ABS, bocchettone con sistema di tenuta PTM; pressione max 10bar, temperatura max 100°C, pressione differenziale max 1bar; 1/2".
101 | 0010160038 | 3/8" | Valvola termostatica diritta per tubo ferro | Valvola termostatica diritta per tubo ferro; abbinabile ai comandi termostatici artt.130-130cr-131; attacco per comando termostatico 26x1,5; corpo in ottone nichelato, vitone e asta in ottone con doppio oring, tenute in NBR, cappuccio in ABS, bocchettone con sistema di tenuta PTM; pressione max 10bar, temperatura max 100°C, pressione differenziale max 1bar; 3/8".
101 | 0010110012 | 1/2" | Valvola termostatica diritta per tubo ferro | Valvola termostatica diritta per tubo ferro; abbinabile ai comandi termostatici artt.130-130cr-131; attacco per comando termostatico 26x1,5; corpo in ottone nichelato, vitone e asta in ottone con doppio oring, tenute in NBR, cappuccio in ABS; pressione max 10bar, temperatura max 100°C, pressione differenziale max 1bar; 1/2".
101 | 0010160012 | 1/2" | Valvola termostatica diritta per tubo ferro | Valvola termostatica diritta per tubo ferro; abbinabile ai comandi termostatici artt.130-130cr-131; attacco per comando termostatico 26x1,5; corpo in ottone nichelato, vitone e asta in ottone con doppio oring, tenute in NBR, cappuccio in ABS, bocchettone con sistema di tenuta PTM; pressione max 10bar, temperatura max 100°C, pressione differenziale max 1bar; 1/2".
104 | 0010460038 | 3/8" x 24x19 | Valvola termostatica ad angolo tubo rame, plastica e multistrato | Valvola termostatica ad angolo per tubo rame, plastica e multistrato; adatte per tubo rame unitamente ad adattatore artt.690-699; adatte a tubo plastica unitamente ad adattatore art.691; adatte a tubo multistrato unitamente ad adattatore art.696; abbinabile ai comandi termostatici artt.130-130cr-131; attacco per comando termostatico 26x1,5; corpo in ottone nichelato, vitone e asta in ottone con doppio oring, tenute in NBR, cappuccio in ABS, bocchettone con sistema di tenuta PTM; pressione max 10bar, temperatura max 100°C, pressione differenziale max 1bar; 3/8" x 24x19.
104 | 0010410012 | 1/2" x 24x19 | Valvola termostatica ad angolo tubo rame, plastica e multistrato | Valvola termostatica ad angolo per tubo rame, plastica e multistrato; adatte per tubo rame unitamente ad adattatore artt.690-699; adatte a tubo plastica unitamente ad adattatore art.691; adatte a tubo multistrato unitamente ad adattatore art.696; abbinabile ai comandi termostatici artt.130-130cr-131; attacco per comando termostatico 26x1,5; corpo in ottone nichelato, vitone e asta in ottone con doppio oring, tenute in NBR, cappuccio in ABS; pressione max 10bar, temperatura max 100°C, pressione differenziale max 1bar; 1/2" x 24x19.
104 | 0010460012 | 1/2" x 24x19 | Valvola termostatica ad angolo tubo rame, plastica e multistrato | Valvola termostatica ad angolo per tubo rame, plastica e multistrato; adatte per tubo rame unitamente ad adattatore artt.690-699; adatte a tubo plastica unitamente ad adattatore art.691; adatte a tubo multistrato unitamente ad adattatore art.696; abbinabile ai comandi termostatici artt.130-130cr-131; attacco per comando termostatico 26x1,5; corpo in ottone nichelato, vitone e asta in ottone con doppio oring, tenute in NBR, cappuccio in ABS, bocchettone con sistema di tenuta PTM; pressione max 10bar, temperatura max 100°C, pressione differenziale max 1bar; 1/2" x 24x19.
105 | 0010560038 | 3/8" x 24x19 | Valvola termostatica diritta tubo rame, plastica e multistrato | Valvola termostatica diritta per tubo rame, plastica e multistrato; adatte per tubo rame unitamente ad adattatore artt.690-699; adatte a tubo plastica unitamente ad adattatore art.691; adatte a tubo multistrato unitamente ad adattatore art.696; abbinabile ai comandi termostatici artt.130-130cr-131; attacco per comando termostatico 26x1,5; corpo in ottone nichelato, vitone e asta in ottone con doppio oring, tenute in NBR, cappuccio in ABS, bocchettone con sistema di tenuta PTM; pressione max 10bar, temperatura max 100°C, pressione differenziale max 1bar; 3/8" x 24x19.
105 | 0010510012 | 1/2" x 24x19 | Valvola termostatica diritta tubo rame, plastica e multistrato | Valvola termostatica diritta per tubo rame, plastica e multistrato; adatte per tubo rame unitamente ad adattatore artt.690-699; adatte a tubo plastica unitamente ad adattatore art.691; adatte a tubo multistrato unitamente ad adattatore art.696; abbinabile ai comandi termostatici artt.130-130cr-131; attacco per comando termostatico 26x1,5; corpo in ottone nichelato, vitone e asta in ottone con doppio oring, tenute in NBR, cappuccio in ABS; pressione max 10bar, temperatura max 100°C, pressione differenziale max 1bar; 1/2" x 24x19.
105 | 0010560012 | 1/2" x 24x19 | Valvola termostatica diritta tubo rame, plastica e multistrato | Valvola termostatica diritta per tubo rame, plastica e multistrato; adatte per tubo rame unitamente ad adattatore artt.690-699; adatte a tubo plastica unitamente ad adattatore art.691; adatte a tubo multistrato unitamente ad adattatore art.696; abbinabile ai comandi termostatici artt.130-130cr-131; attacco per comando termostatico 26x1,5; corpo in ottone nichelato, vitone e asta in ottone con doppio oring, tenute in NBR, cappuccio in ABS, bocchettone con sistema di tenuta PTM; pressione max 10bar, temperatura max 100°C, pressione differenziale max 1bar; 1/2" x 24x19.
110 | 0011060038 | 3/8" | Valvola termostatizzabile ad angolo per tubo ferro | Valvola termostatizzabile ad angolo per tubo ferro; abbinabile ai comandi termostatici artt.130-130cr-131; attacco per comando termostatico 26x1,5; corpo in ottone nichelato, vitone e asta in ottone con doppio oring, tenute in NBR, volantino in ABS, bocchettone con sistema di tenuta PTM; pressione max 10bar, temperatura max 100°C, pressione differenziale max 1bar; 3/8".
110 | 0011060012 | 1/2" | Valvola termostatizzabile ad angolo per tubo ferro | Valvola termostatizzabile ad angolo per tubo ferro; abbinabile ai comandi termostatici artt.130-130cr-131; attacco per comando termostatico 26x1,5; corpo in ottone nichelato, vitone asta in ottone con doppio oring, tenute in NBR, volantino in ABS, bocchettone con sistema di tenuta PTM; pressione max 10bar, temperatura max 100°C, pressione differenziale max 1bar; 1/2".
110 | 0011010034 | 3/4" | Valvola termostatizzabile ad angolo per tubo ferro | Valvola termostatizzabile ad angolo per tubo ferro; abbinabile ai comandi termostatici artt.130-130cr-131; attacco per comando termostatico 26x1,5; corpo in ottone nichelato, vitone e asta in ottone con doppio oring, tenute in NBR, volantino in ABS; pressione max 10bar, temperatura max 100°C, pressione differenziale max 1bar; 3/4".
111 | 0011160038 | 3/8" | Valvola termostatizzabile diritta per tubo ferro | Valvola termostatizzabile diritta per tubo ferro; abbinabile ai comandi termostatici artt.130-130cr-131; attacco per comando termostatico 26x1,5; corpo in ottone nichelato, vitone e asta in ottone con doppio oring, tenute in NBR, volantino in ABS, bocchettone con sistema di tenuta PTM; pressione max 10bar, temperatura max 100°C, pressione differenziale max 1bar; 3/8".
111 | 0011160012 | 1/2" | Valvola termostatizzabile diritta per tubo ferro | Valvola termostatizzabile diritta per tubo ferro; abbinabile ai comandi termostatici artt.130-130cr-131; attacco per comando termostatico 26x1,5; corpo in ottone nichelato, vitone e asta in ottone con doppio oring, tenute in NBR, volantino in ABS, bocchettone con sistema di tenuta PTM; pressione max 10bar, temperatura max 100°C, pressione differenziale max 1bar; 1/2".
111 | 0011110034 | 3/4" | Valvola termostatizzabile diritta per tubo ferro | Valvola termostatizzabile diritta per tubo ferro; abbinabile ai comandi termostatici artt.130-130cr-131; attacco per comando termostatico 26x1,5; corpo in ottone nichelato, vitone e asta in ottone con doppio oring, tenute in NBR, volantino in ABS; pressione max 10bar, temperatura max 100°C, pressione differenziale max 1bar; 3/4".
114 | 0011460038 | 3/8" x 24x19 | Valvola termostatizzabile ad angolo tubo rame, plastica e multistrato | Valvola termostatizzabile ad angolo per tubo rame, plastica e multistrato; adatte per tubo rame unitamente ad adattatore artt.690-699; adatte a tubo plastica unitamente ad adattatore art.691; adatte a tubo multistrato unitamente ad adattatore art.696; abbinabile ai comandi termostatici artt.130-130cr-131; attacco per comando termostatico 26x1,5; corpo in ottone nichelato, vitone e asta in ottone con doppio oring, tenute in NBR, volantino in ABS, bocchettone con sistema di tenuta PTM; pressione max 10bar, temperatura max 100°C, pressione differenziale max 1bar; 3/8" x 24x19.
114 | 0011460012 | 1/2" x 24x19 | Valvola termostatizzabile ad angolo tubo rame, plastica e multistrato | Valvola termostatizzabile ad angolo per tubo rame, plastica e multistrato; adatte per tubo rame unitamente ad adattatore artt.690-699; adatte a tubo plastica unitamente ad adattatore art.691; adatte a tubo multistrato unitamente ad adattatore art.696; abbinabile ai comandi termostatici artt.130-130cr-131; attacco per comando termostatico 26x1,5; corpo in ottone nichelato, vitone e asta in ottone con doppio oring, tenute in NBR, volantino in ABS, bocchettone con sistema di tenuta PTM; pressione max 10bar, temperatura max 100°C, pressione differenziale max 1bar; 1/2" x 24x19.
115 | 0011560038 | 3/8" x 24x19 | Valvola termostatizzabile diritta tubo rame, plastica e multistrato | Valvola termostatizzabile diritta per tubo rame, plastica e multistrato; adatte per tubo rame unitamente ad adattatore artt.690-699; adatte a tubo plastica unitamente ad adattatore art.691; adatte a tubo multistrato unitamente ad adattatore art.696; abbinabile ai comandi termostatici artt.130-130cr-131; attacco per comando termostatico 26x1,5; corpo in ottone nichelato, vitone e asta in ottone con doppio oring, tenute in NBR, volantino in ABS, bocchettone con sistema di tenuta PTM; pressione max 10bar, temperatura max 100°C, pressione differenziale max 1bar; 3/8" x 24x19.
115 | 0011560012 | 1/2" x 24x19 | Valvola termostatizzabile diritta tubo rame, plastica e multistrato | Valvola termostatizzabile diritta per tubo rame, plastica e multistrato; adatte per tubo rame unitamente ad adattatore artt.690-699; adatte a tubo plastica unitamente ad adattatore art.691; adatte a tubo multistrato unitamente ad adattatore art.696; abbinabile ai comandi termostatici artt.130-130cr-131; attacco per comando termostatico 26x1,5; corpo in ottone nichelato, vitone e asta in ottone con doppio oring, tenute in NBR, volantino in ABS, bocchettone con sistema di tenuta PTM; pressione max 10bar, temperatura max 100°C, pressione differenziale max 1bar; 1/2" x 24x19.
116 | 0011660012 | 1/2" x 24x19 | Valvola termostatizzabile reversa tubo rame, plastica e multistrato | Valvola termostatizzabile reversa per tubo rame, plastica e multistrato; adatte per tubo rame unitamente ad adattatore artt.690-699; adatte a tubo plastica unitamente ad adattatore art.691; adatte a tubo multistrato unitamente ad adattatore art.696; abbinabile ai comandi termostatici artt.130-130cr-131; attacco per comando termostatico 26x1,5; corpo in ottone nichelato, vitone e asta in ottone con doppio oring, tenute in NBR, volantino in ABS, bocchettone con sistema di tenuta PTM; pressione max 10bar, temperatura max 100°C, pressione differenziale max 1bar; 1/2" x 24x19.
276 | 0027610000 | 1/2" x 3/4" | Valvola termostatizzabile diritta tubo rame, plastica e multistrato | Valvola termostatizzabile diritta per tubo rame, plastica e multistrato; adatte per tubo rame unitamente ad adattatore artt.690-699; adatte a tubo plastica unitamente ad adattatore art.691; adatte a tubo multistrato unitamente ad adattatore art.696; abbinabile ai comandi termostatici artt.130-130cr-131; attacco per comando termostatico 26x1,5; corpo in ottone nichelato, vitone e asta in ottone con doppio oring, tenute in NBR, volantino in ABS; pressione max 10bar, temperatura max 100°C, pressione differenziale max 1bar; 1/2" x 3/4".
114cr | 0011470012 | 1/2" x 24x19 | Valvola termostatizzabile ad angolo tubo rame, plastica e multistrato cromata | Valvola termostatizzabile ad angolo per tubo rame, plastica e multistrato; adatte per tubo rame unitamente ad adattatore 690cr; adatte a tubo multistrato unitamente ad adattatore 696cr; abbinabile ai comandi termostatici artt.130-130cr-131; attacco per comando termostatico 26x1,5; corpo in ottone cromato vitone e asta in ottone con doppio oring, tenute in NBR, volantino in ABS, bocchettone con sistema di tenuta PTM; pressione max 10bar, temperatura max 100°C, pressione differenziale max 1bar; 1/2" x 24x19.
332cr | 0033270012 | 1/2" x 24x19 | Detentore ad angolo tubo rame, plastica e multistrato cromato | Detentore ad angolo per tubo rame, plastica e multistrato; adatte per tubo rame unitamente ad adattatore 690cr; adatte a tubo multistrato unitamente ad adattatore 696cr; abbinabile ai comandi termostatici artt.130-130cr-131; attacco per comando termostatico 26x1,5; corpo in ottone cromato vitone e asta in ottone con doppio oring, tenute in NBR, cappuccio in ABS, bocchettone con sistema di tenuta PTM; pressione max 10bar, temperatura max 100°C, pressione differenziale max 1bar; 1/2" x 24x19.
130CR | 0013070000 | 26x1,5 | Comando termostatico | Comando termostatico per valvola radiatore con sensore a liquido; finitura cromata; campo temperature di regolazione 6-30°C; dispositivo di limitazione o blocco della temperatura incluso; Isteresi 0,3K; pressione differenziale max 1bar; filetto connessione valvola radiatore 26x1,5; abbinabile a guscio antimanomissione 132; 26x1,5.
288CR | 0028870012 | 1/2" x 24x19 | Kit termostatico ad angolo cromato per tubo rame, plastica e multistrato | Kit termostatico ad angolo cromato per tubo rame, plastica e multistrato, composto da testa termostatica art.130, valvola termostatica art.114cr, detentore art.332cr; adatte per tubo rame unitamente ad adattatore artt.690-699; adatte a tubo plastica unitamente ad adattatore art.691; adatte a tubo multistrato unitamente ad adattatore art.696; corpo e codoli in ottone nichelato, tenute in NBR, bocchettone con sistema di tenuta PTM; pressione max 10bar, temperatura max 100°C, pressione differenziale max 1bar; 1/2" x 24x19.
218 | 0021810038 | 3/8" | Kit termostatico ad angolo per tubo ferro | Kit termostatico ad angolo per tubo ferro composto da testa termostatica art.130, valvola termostatica art.100, detentore art.330; corpo e codoli in ottone nichelato, tenute in NBR, bocchettone con sistema di tenuta PTM; pressione max 10bar, temperatura max 100°C, pressione differenziale max 1bar; 3/8".
218 | 0021810012 | 1/2" | Kit termostatico ad angolo per tubo ferro | Kit termostatico ad angolo per tubo ferro composto da testa termostatica art.130, valvola termostatica art.100, detentore art.330; corpo e codoli in ottone nichelato, tenute in NBR, bocchettone con sistema di tenuta PTM; pressione max 10bar, temperatura max 100°C, pressione differenziale max 1bar; 1/2".
219 | 0021910038 | 3/8" | Kit termostatico ad diritto per tubo ferro | Kit termostatico diritto per tubo ferro composto da testa termostatica art.130, valvola termostatica art.101, detentore art.331; corpo e codoli in ottone nichelato, tenute in NBR, bocchettone con sistema di tenuta PTM; pressione max 10bar, temperatura max 100°C, pressione differenziale max 1bar; 3/8".
219 | 0021910012 | 1/2" | Kit termostatico ad diritto per tubo ferro | Kit termostatico diritto per tubo ferro composto da testa termostatica art.130, valvola termostatica art.101, detentore art.331; corpo e codoli in ottone nichelato, tenute in NBR, bocchettone con sistema di tenuta PTM; pressione max 10bar, temperatura max 100°C, pressione differenziale max 1bar; 1/2".
288 | 0028810038 | 3/8" x 24x19 | Kit termostatico ad angolo per tubo rame, plastica e multistrato | Kit termostatico ad angolo per tubo rame, plastica e multistrato, composto da testa termostatica art.130, valvola termostatica art.104, detentore art.332; adatte per tubo rame unitamente ad adattatore artt.690-699; adatte a tubo plastica unitamente ad adattatore art.691; adatte a tubo multistrato unitamente ad adattatore art.696; corpo e codoli in ottone nichelato, tenute in NBR, bocchettone con sistema di tenuta PTM; pressione max 10bar, temperatura max 100°C, pressione differenziale max 1bar; 3/8" x 24x19.
288 | 0028810012 | 1/2" x 24x19 | Kit termostatico ad angolo per tubo rame, plastica e multistrato | Kit termostatico ad angolo per tubo rame, plastica e multistrato, composto da testa termostatica art.130, valvola termostatica art.104, detentore art.332; adatte per tubo rame unitamente ad adattatore artt.690-699; adatte a tubo plastica unitamente ad adattatore art.691; adatte a tubo multistrato unitamente ad adattatore art.696; corpo e codoli in ottone nichelato, tenute in NBR, bocchettone con sistema di tenuta PTM; pressione max 10bar, temperatura max 100°C, pressione differenziale max 1bar; 1/2" x 24x19.
289 | 0028910038 | 3/8" x 24x19 | Kit termostatico diritto per tubo rame, plastica e multistrato | Kit termostatico diritto per tubo rame, plastica e multistrato, composto da testa termostatica art.130, valvola termostatica art.105, detentore art.333; adatte per tubo rame unitamente ad adattatore artt.690-699; adatte a tubo plastica unitamente ad adattatore art.691; adatte a tubo multistrato unitamente ad adattatore art.696; corpo e codoli in ottone nichelato, tenute in NBR, bocchettone con sistema di tenuta PTM; pressione max 10bar, temperatura max 100°C, pressione differenziale max 1bar; 3/8" x 24x19.
289 | 0028910012 | 1/2" x 24x19 | Kit termostatico diritto per tubo rame, plastica e multistrato | Kit termostatico diritto per tubo rame, plastica e multistrato, composto da testa termostatica art.130, valvola termostatica art.105, detentore art.333; adatte per tubo rame unitamente ad adattatore artt.690-699; adatte a tubo plastica unitamente ad adattatore art.691; adatte a tubo multistrato unitamente ad adattatore art.696; corpo e codoli in ottone nichelato, tenute in NBR, bocchettone con sistema di tenuta PTM; pressione max 10bar, temperatura max 100°C, pressione differenziale max 1bar; 1/2" x 24x19.
#N/A | 0021660038 | 3/8" | Kit termostatico ad angolo per tubo ferro | Kit termostatico ad angolo per tubo ferro composto da testa termostatica art.130, valvola termostatica art.100, detentore art.58; corpo e codoli in ottone nichelato, tenute in NBR, bocchettone con sistema di tenuta PTM; pressione max 10bar, temperatura max 100°C, pressione differenziale max 1bar; 3/8".
#N/A | 0021660012 | 1/2" | Kit termostatico ad angolo per tubo ferro | Kit termostatico ad angolo per tubo ferro composto da testa termostatica art.130, valvola termostatica art.100, detentore art.58; corpo e codoli in ottone nichelato, tenute in NBR, bocchettone con sistema di tenuta PTM; pressione max 10bar, temperatura max 100°C, pressione differenziale max 1bar; 1/2".
#N/A | 0028660038 | 3/8" x 24x19 | Kit termostatico ad angolo per tubo rame, plastica e multistrato | Kit termostatico ad angolo per tubo rame, plastica e multistrato, composto da testa termostatica art.130, valvola termostatica art.104, detentore art.60; adatte per tubo rame unitamente ad adattatore artt.690-699; adatte a tubo plastica unitamente ad adattatore art.691; adatte a tubo multistrato unitamente ad adattatore art.696; corpo e codoli in ottone nichelato, tenute in NBR, bocchettone con sistema di tenuta PTM; pressione max 10bar, temperatura max 100°C, pressione differenziale max 1bar; 3/8" x 24x19.
#N/A | 0028660012 | 1/2" x 24x19 | Kit termostatico ad angolo per tubo rame, plastica e multistrato | Kit termostatico ad angolo per tubo rame, plastica e multistrato, composto da testa termostatica art.130, valvola termostatica art.104, detentore art.60; adatte per tubo rame unitamente ad adattatore artt.690-699; adatte a tubo plastica unitamente ad adattatore art.691; adatte a tubo multistrato unitamente ad adattatore art.696; corpo e codoli in ottone nichelato, tenute in NBR, bocchettone con sistema di tenuta PTM; pressione max 10bar, temperatura max 100°C, pressione differenziale max 1bar; 1/2" x 24x19.
260 | 0026010012 | 1/2" x 24x19 | Valvola monotubo manuale | Valvola monotubo per tubo rame, plastica e multistrato; adatte per tubo rame unitamente ad adattatore artt.690-699; adatte a tubo plastica unitamente ad adattatore art.691; adatte a tubo multistrato unitamente ad adattatore art.696; corpo in ottone nichelato, asta in ottone con doppio oring, sonda in ottone, tenute in NBR, manopola in ABS; pressione max 10bar, temperatura max 100°C; 1/2" x 24x19.
260 | 0026010034 | 3/4" x 24x19 | Valvola monotubo manuale | Valvola monotubo per tubo rame, plastica e multistrato; adatte per tubo rame unitamente ad adattatore artt.690-699; adatte a tubo plastica unitamente ad adattatore art.691; adatte a tubo multistrato unitamente ad adattatore art.696; corpo in ottone nichelato, asta in ottone con doppio oring, sonda in ottone, tenute in NBR, manopola in ABS; pressione max 10bar, temperatura max 100°C; 3/4" x 24x19.
266 | 0026610012 | 1/2" x 24x19 Ø12 | Valvola monotubo manuale | Valvola monotubo per tubo rame, plastica e multistrato; adatte per tubo rame unitamente ad adattatore artt.690-699; adatte a tubo plastica unitamente ad adattatore art.691; adatte a tubo multistrato unitamente ad adattatore art.696; corpo in ottone nichelato, asta in ottone con doppio oring, raccordi di collegamento a radiatore in ottone, tenute in NBR, manopola in ABS; pressione max 10bar, temperatura max 100°C; 1/2" x 24x19 Ø12.
266 | 0026610015 | 1/2" x 24x19 Ø15 | Valvola monotubo manuale | Valvola monotubo per tubo rame, plastica e multistrato; adatte per tubo rame unitamente ad adattatore artt.690-699; adatte a tubo plastica unitamente ad adattatore art.691; adatte a tubo multistrato unitamente ad adattatore art.696; corpo in ottone nichelato, asta in ottone con doppio oring, raccordi di collegamento a radiatore in ottone, tenute in NBR, manopola in ABS; pressione max 10bar, temperatura max 100°C; 1/2" x 24x19 Ø15.
267 | 0026710012 | 1/2" x 24x19 | Valvola monotubo termostatizzabile | Valvola monotubo termostatizzabile per tubo rame, plastica e multistrato; abbinabile ai comandi termostatici artt.130-130cr-131; attacco per comando termostatico 26x1,5; adatte per tubo rame unitamente ad adattatore artt.690-699; adatte a tubo plastica unitamente ad adattatore art.691; adatte a tubo multistrato unitamente ad adattatore art.696; corpo in ottone nichelato, asta in ottone con doppio oring, sonda in ottone, tenute in NBR, manopola in ABS, bocchettone con sistema di tenuta PTM; pressione max 10bar, temperatura max 100°C, pressione differenziale max 1bar; 1/2" x 24x19.
270 | 0027060012 | 1/2" x 24x19 | Valvola monotubo/bitubo termostatizzabile | Valvola monotubo/bitubo termostatizzabile per tubo rame, plastica e multistrato; abbinabile ai comandi termostatici artt.130-130cr-131; attacco per comando termostatico 26x1,5; adatte per tubo rame unitamente ad adattatore artt.690-699; adatte a tubo plastica unitamente ad adattatore art.691; adatte a tubo multistrato unitamente ad adattatore art.696; corpo in ottone nichelato, asta in ottone con doppio oring, sonda in ottone, tenute in NBR, manopola in ABS, bocchettone con sistema di tenuta PTM; pressione max 10bar, temperatura max 100°C, pressione differenziale max 1bar; 1/2" x 24x19.
270 | 0027010034 | 3/4" x 24x19 | Valvola monotubo/bitubo termostatizzabile | Valvola monotubo/bitubo termostatizzabile per tubo rame, plastica e multistrato; abbinabile ai comandi termostatici artt.130-130cr-131; attacco per comando termostatico 26x1,5; adatte per tubo rame unitamente ad adattatore artt.690-699; adatte a tubo plastica unitamente ad adattatore art.691; adatte a tubo multistrato unitamente ad adattatore art.696; corpo in ottone nichelato, asta in ottone con doppio oring, sonda in ottone, tenute in NBR, manopola in ABS; pressione max 10bar, temperatura max 100°C, pressione differenziale max 1bar; 3/4" x 24x19.
284 | 0028460012 | 1/2" x 24x19 | Valvola monotubo termostatizzabile | Valvola monotubo termostatizzabile per tubo rame, plastica e multistrato a pavimento; abbinabile ai comandi termostatici artt.130-130cr-131; attacco per comando termostatico 26x1,5; adatte per tubo rame unitamente ad adattatore artt.690-699; adatte a tubo plastica unitamente ad adattatore art.691; adatte a tubo multistrato unitamente ad adattatore art.696; corpo in ottone nichelato, asta in ottone con doppio oring, sonda in ottone, tenute in NBR, manopola in ABS, bocchettone con sistema di tenuta PTM; pressione max 10bar, temperatura max 100°C, pressione differenziale max 1bar; portata al radiatore 50%; 1/2" x 24x19.
285 | 0028560012 | 1/2" x 24x19 | Valvola monotubo termostatizzabile | Valvola monotubo termostatizzabile per tubo rame, plastica e multistrato a pavimento; abbinabile ai comandi termostatici artt.130-130cr-131; attacco per comando termostatico 26x1,5; adatte per tubo rame unitamente ad adattatore artt.690-699; adatte a tubo plastica unitamente ad adattatore art.691; adatte a tubo multistrato unitamente ad adattatore art.696; corpo in ottone nichelato, asta in ottone con doppio oring, sonda in ottone, tenute in NBR, manopola in ABS, bocchettone con sistema di tenuta PTM; pressione max 10bar, temperatura max 100°C, pressione differenziale max 1bar; portata al radiatore 50%; 1/2" x 24x19.
278 | 0027860012 | 1/2" x 24x19 | Valvola bitubo 4 vie | Valvola monotubo per tubo rame, plastica e multistrato a pavimento; adatte per tubo rame unitamente ad adattatore artt.690-699; adatte a tubo plastica unitamente ad adattatore art.691; adatte a tubo multistrato unitamente ad adattatore art.696; corpo in ottone nichelato, asta in ottone con doppio oring, sonda in ottone, tenute in NBR, manopola in ABS; pressione max 10bar, temperatura max 100°C; portata al radiatore 100%; 1/2" x 24x19.
279 | 0027960012 | 1/2" x 24x19 | Valvola monotubo 4 vie | Valvola monotubo per tubo rame, plastica e multistrato a pavimento; adatte per tubo rame unitamente ad adattatore artt.690-699; adatte a tubo plastica unitamente ad adattatore art.691; adatte a tubo multistrato unitamente ad adattatore art.696; corpo in ottone nichelato, asta in ottone con doppio oring, sonda in ottone, tenute in NBR, manopola in ABS; pressione max 10bar, temperatura max 100°C; portata al radiatore 50%; 1/2" x 24x19.
294 | 0029420600 | Ø12 | Tubo ottone | Tubo; corpo in ottone cromato; lunghezza 600mm; pressione max 10bar, temperatura max 100°C; Ø12.
294 | 0029420900 | Ø12 | Tubo ottone | Tubo; corpo in ottone cromato; lunghezza 900mm; pressione max 10bar, temperatura max 100°C; Ø12.
294 | 0029425900 | Ø15 | Tubo ottone | Tubo; corpo in ottone cromato; lunghezza 900mm; pressione max 10bar, temperatura max 100°C; Ø15.
130 | 0013030000 | 26x1,5 | Comando termostatico | Comando termostatico per valvola radiatore con sensore a liquido; campo temperature di regolazione 6-30°C; dispositivo di limitazione o blocco della temperatura incluso; Isteresi 0,3K; pressione differenziale max 1bar; filetto connessione valvola radiatore 26x1,5; abbinabile a guscio antimanomissione 132; 26x1,5.
129 | 0012930000 | 30x1,5 | Comando termostatico | Comando termostatico per valvola radiatore con sensore a liquido; campo temperature di regolazione 6-30°C; dispositivo di limitazione o blocco della temperatura incluso; Isteresi 0,3K; pressione differenziale max 1bar; filetto connessione valvola radiatore 30x1,5; abbinabile a guscio antimanomissione 132; 30x1,5.
131 | 0013130000 | 26x1,5 | Comando termostatico | Comando termostatico per valvola radiatore con sensore a liquido e sensore a distanza; campo temperature di regolazione 6-30°C; dispositivo di limitazione o blocco della temperatura incluso; Isteresi 0,3K; pressione differenziale max 1bar; filetto connessione valvola radiatore 26x1,5; abbinabile a guscio antimanomissione 132; lunghezza sensore 2 metri; 26x1,5.
132 | 0013230000 | 0 | Guscio antivandalico | Guscio antivandalico per teste termostatiche artt.129-130-130cr-131; guscio in ABS, viti in acciaio.
133 | 0013330000 | 0 | Chiave per guscio antivandalico | Chiave per guscio antivandalico art.132; corpo in acciaio.
328 | 0032813026 | 30x1,5 x 26x1,5 | Adattatore per testa termostatica | Adattatore per testa termostatica Pintossi; filetto interno 26x1,5, filetto esterno 30x1,5.
140 | 0014035000 | 30x1,5 | Cronotermostato da radiatore | Cronotermostato da radiatore in radiofrequenza per la programmazione giornaliera e settimanale; adatto per valvole termostatiche; filetto 30x1,5 con adattatore per filetto Pintossi 26x1,5; alimentazione con 2 batterie tipo AA; grado di protezione IP30; adatto per essere gestito tramite cronotermostato da parete in radiofrequenza 9051; 30x1,5.
9040 | 0904031003 | 0 | Termostato meccanico per semplice regolazione | Termostato da parete meccanico per la regolazione della temperatura ambiente con funzione riscaldamento; campo di regolazione 5°C ÷30°C; classe di protezione IP20.
9051 | 0905130000 | V AC 230V | Cronotermostato WI-FI | Cronotermostato con funzione Wi-Fi per la programmazione giornaliera e settimanale della temperatura nell’ambiente nel quale viene installato, sia per il riscaldamento (modalità inverno) che raffrescamento (modalità estate); regolazione della temperatura è di tipo on/off (con differenziale impostabile) o proporzionale; gestione con smartphone o tablet tramite apposita app; conforme alle Direttive Comunitarie: 2014/35/UE (LVD) – 2014/30/UE (EMCD) dichiarata in riferimento alle Norme seguenti: CEI EN 60730-2-7 – CEI EN 60730-2-9; Classificazione secondo il punto 6 della Comunicazione 2014/C 207/02 della Commissione Europea: classe IV; funzionamento con 3 livelli di temperatura: T1 – T2 – T3; alimentazione: V AC 230V.
363 | 0036330012 | Ø12 | Rosetta per valvola radiatore | Rosetta per valvola radiatore; corpo in ABS; diametro tubo esterno Ø12
363 | 0036330014 | Ø14 | Rosetta per valvola radiatore | Rosetta per valvola radiatore; corpo in ABS; diametro tubo esterno Ø14
363 | 0036330016 | Ø16 | Rosetta per valvola radiatore | Rosetta per valvola radiatore; corpo in ABS; diametro tubo esterno Ø16
364 | 0036430000 | Ø8÷22 | Rosetta per valvola radiatore | Rosetta adattabile per valvola radiatore; corpo in ABS; diametro tubo esterno Ø8÷22
365 | 0036530000 | Ø8÷22 | Rosetta per valvola monotubo | Rosetta adattabile per valvola monoutbo; corpo in ABS; diametro tubo esterno Ø8÷22
360 | 0036010038 | 3/8" | Bocchettone | Bocchettone per valvola radiatore; corpo in ottone nichelato; tenuta in NBR; pressione max 10bar, temperatura max 100°C; 3/8".
360 | 0036010012 | 1/2" | Bocchettone | Bocchettone per valvola radiatore; corpo in ottone nichelato; tenuta in NBR; pressione max 10bar, temperatura max 100°C; 1/2".
360 | 0036010034 | 3/4" | Bocchettone | Bocchettone per valvola radiatore; corpo in ottone nichelato; tenuta in NBR; pressione max 10bar, temperatura max 100°C; 3/4".
362 | 0036210038 | 3/8" | Bocchettone | Bocchettone per valvola radiatore; corpo in ottone nichelato; sistema di tenuta PTM in NBR; pressione max 10bar, temperatura max 100°C; 3/8".
362 | 0036210012 | 1/2" | Bocchettone | Bocchettone per valvola radiatore; corpo in ottone nichelato; sistema di tenuta PTM in NBR; pressione max 10bar, temperatura max 100°C; 1/2".
362CR | 0036270012 | 1/2" | Bocchettone | Bocchettone per valvola radiatore; corpo in ottone cromato sistema di tenuta PTM in NBR; pressione max 10bar, temperatura max 100°C; 1/2".
379 | 0037910012 | 1/2" | Raccordo con sonda | Bocchettone per valvola radiatore; corpo in ottone nichelato; sonda in ottone; sistema di tenuta PTM in NBR; pressione max 10bar, temperatura max 100°C; 1/2".
379 | 0037910034 | 3/4" | Raccordo con sonda | Bocchettone per valvola radiatore; corpo in ottone nichelato; sonda in ottone; tenuta in NBR; pressione max 10bar, temperatura max 100°C; 3/4".
380 | 0038010012 | 1/2" | Raccordo con sonda | Bocchettone per valvola radiatore; corpo in ottone nichelato; sonda in ottone; tenuta in NBR; pressione max 10bar, temperatura max 100°C; 1/2".
380 | 0038010034 | 3/4" | Raccordo con sonda | Bocchettone per valvola radiatore; corpo in ottone nichelato; sonda in ottone; tenuta in NBR; pressione max 10bar, temperatura max 100°C; 3/4".
383 | 0038360012 | 1/2" | Raccordo con sonda | Bocchettone per valvola radiatore; corpo in ottone nichelato; sonda in ottone; sistema di tenuta PTM in NBR; pressione max 10bar, temperatura max 100°C; 1/2".
275 | 0027560012 | 3/4" x 1/2" | Raccordo angolo | Raccordo angolo; corpo in ottone nichelato; sistema di tenuta PTM in NBR; pressione max 10bar, temperatura max 100°C; 3/4" x 1/2".
292 | 0029210012 | 1/2" x 24x19 Ø12 | Raccordo angolo | Raccordo angolo; corpo in ottone nichelato; Comprensivo di adattatori per tubo ottone; tenute in EPDM pressione max 10bar, temperatura max 100°C; 1/2" x 24x19 Ø12.
292 | 0029210015 | 1/2" x 24x19 Ø15 | Raccordo angolo | Raccordo angolo; corpo in ottone nichelato; Comprensivo di adattatori per tubo ottone; tenute in EPDM pressione max 10bar, temperatura max 100°C; 1/2" x 24x19 Ø15.
299 | 0029910012 | 1/2" | Raccordo angolo | raccordo angolo per valvola monotubo; corpo in ottone nichelato; sistema di tenuta PTM in NBR; pressione max 10bar, temperatura max 100°C; 1/2".
690 | 0069010010 | 24x19 x Ø10 | Adattatore per tubo rame | Adattatore per tubo rame; dado in ottone nichelato, guarnizione in gomma; pressione max 10bar, temperatura max 100°C; 24x19 x Ø10.
690 | 0069010012 | 24x19 x Ø12 | Adattatore per tubo rame | Adattatore per tubo rame; dado in ottone nichelato, guarnizione in gomma; pressione max 10bar, temperatura max 100°C; 24x19 x Ø12.
690 | 0069011260 | 24x19 x Ø12,6 | Adattatore per tubo rame | Adattatore per tubo rame; dado in ottone nichelato, guarnizione in gomma; pressione max 10bar, temperatura max 100°C; 24x19 x Ø12,6.
690 | 0069010014 | 24x19 x Ø14 | Adattatore per tubo rame | Adattatore per tubo rame; dado in ottone nichelato, guarnizione in gomma; pressione max 10bar, temperatura max 100°C; 24x19 x Ø14.
690 | 0069010015 | 24x19 x Ø15 | Adattatore per tubo rame | Adattatore per tubo rame; dado in ottone nichelato, guarnizione in gomma; pressione max 10bar, temperatura max 100°C; 24x19 x Ø15.
690 | 0069010016 | 24x19 x Ø16 | Adattatore per tubo rame | Adattatore per tubo rame; dado in ottone nichelato, guarnizione in gomma; pressione max 10bar, temperatura max 100°C; 24x19 x Ø16.
690cr | 0069020012 | 24x19 x Ø12 | Adattatore per tubo rame cromato | Adattatore per tubo rame; dado in ottone cromato, guarnizione in gomma; pressione max 10bar, temperatura max 100°C; 24x19 x Ø12.
690cr | 0069020014 | 24x19 x Ø14 | Adattatore per tubo rame cromato | Adattatore per tubo rame; dado in ottone cromato, guarnizione in gomma; pressione max 10bar, temperatura max 100°C; 24x19 x Ø14.
699 | 0069910018 | 24x19 x Ø18 | Adattatore per tubo rame crudo | Adattatore per tubo rame; dado in ottone nichelato, guarnizione in gomma; pressione max 10bar, temperatura max 100°C; 24x19 x Ø18.
690ek | 0069017012 | 3/4" eurocono x Ø12 | Adattatore per tubo rame eurocono | Adattatore per tubo rame monoblocco; dado in ottone nichelato; pressione max 10bar, temperatura max 100°C; 3/4" eurocono x Ø12.
690ek | 0069017015 | 3/4" eurocono x Ø15 | Adattatore per tubo rame eurocono | Adattatore per tubo rame monoblocco; dado in ottone nichelato; pressione max 10bar, temperatura max 100°C; 3/4" eurocono x Ø15.
691 | 0069111612 | 24x19 x 16x2 | Adattatore per tubo plastica | Adattatore per tubo plastica; ogiva e portagomma in ottone, dado in ottone nichelato, tenute in NBR; pressione max 10bar, temperatura max 100°C; 24x19 x 16x2.
691 | 0069111713 | 24x19 x 17x2 | Adattatore per tubo plastica | Adattatore per tubo plastica; ogiva e portagomma in ottone, dado in ottone nichelato, tenute in NBR; pressione max 10bar, temperatura max 100°C; 24x19 x 17x2.
691 | 0069111813 | 24x19 x 18x2 | Adattatore per tubo plastica | Adattatore per tubo plastica; ogiva e portagomma in ottone, dado in ottone nichelato, tenute in NBR; pressione max 10bar, temperatura max 100°C; 24x19 x 18x2.
691 | 0069111814 | 24x19 x 18x2,5 | Adattatore per tubo plastica | Adattatore per tubo plastica; ogiva e portagomma in ottone, dado in ottone nichelato, tenute in NBR; pressione max 10bar, temperatura max 100°C; 24x19 x 18x2,5.
696 | 0069611410 | 24x19 x 14x2 | Adattatore per tubo multistrato | Adattatore per tubo plastica; ogiva e portagomma in ottone, dado in ottone nichelato, tenute in NBR; pressione max 10bar, temperatura max 100°C; 24x19 x 14x2.
696 | 0069611612 | 24x19 x 16x2 | Adattatore per tubo multistrato | Adattatore per tubo plastica; ogiva e portagomma in ottone, dado in ottone nichelato, tenute in NBR; pressione max 10bar, temperatura max 100°C; 24x19 x 16x2.
696 | 0069611615 | 24x19 x 16x2,25 | Adattatore per tubo multistrato | Adattatore per tubo plastica; ogiva e portagomma in ottone, dado in ottone nichelato, tenute in NBR; pressione max 10bar, temperatura max 100°C; 24x19 x 16x2,25.
696 | 0069616211 | 24x19 x 16,2x2,6 | Adattatore per tubo multistrato | Adattatore per tubo plastica; ogiva e portagomma in ottone, dado in ottone nichelato, tenute in NBR; pressione max 10bar, temperatura max 100°C; 24x19 x 16,2x2,6.
696 | 0069612112 | 24x19 x 17x2,75 | Adattatore per tubo multistrato | Adattatore per tubo plastica; ogiva e portagomma in ottone, dado in ottone nichelato, tenute in NBR; pressione max 10bar, temperatura max 100°C; 24x19 x 17x2,75
696 | 0069611814 | 24x19 x 18x2 | Adattatore per tubo multistrato | Adattatore per tubo plastica; ogiva e portagomma in ottone, dado in ottone nichelato, tenute in NBR; pressione max 10bar, temperatura max 100°C; 24x19 x 18x2.
696 | 0069612015 | 24x19 x 20x2,5 | Adattatore per tubo multistrato | Adattatore per tubo plastica; ogiva e portagomma in ottone, dado in ottone nichelato, tenute in NBR; pressione max 10bar, temperatura max 100°C; 24x19 x 20x2,5.
696 | 0069612016 | 24x19 x 20x2 | Adattatore per tubo multistrato | Adattatore per tubo plastica; ogiva e portagomma in ottone, dado in ottone nichelato, tenute in NBR; pressione max 10bar, temperatura max 100°C; 24x19 x 20x2.
696cr | 0069671612 | 24x19 x 16x2 | Adattatore per tubo multistrato cromato | Adattatore per tubo plastica; ogiva e portagomma in ottone, dado in ottone cromato, tenute in NBR; pressione max 10bar, temperatura max 100°C; 24x19 x 16x2.
697ek | 0069771612 | 3/4" eurocono x 16x2 | Adattatore per tubo pex e multistrato | Adattatore universale per tubo pex e multistrato; portagomma in ottone e polimero, ogiva in polimero, anello in acciaio, dado in ottone nichelato; pressione max 10bar, temperatura max 100°C; 3/4" eurocono x 16x2.
697ek | 0069771615 | 3/4" eurocono x 16x2,25 | Adattatore per tubo pex e multistrato | Adattatore universale per tubo pex e multistrato; portagomma in ottone e polimero, ogiva in polimero, anello in acciaio, dado in ottone nichelato; pressione max 10bar, temperatura max 100°C; 3/4" eurocono x 16x2,25.
697ek | 0069771713 | 3/4" eurocono x 17x2 | Adattatore per tubo pex e multistrato | Adattatore universale per tubo pex e multistrato; portagomma in ottone e polimero, ogiva in polimero, anello in acciaio, dado in ottone nichelato; pressione max 10bar, temperatura max 100°C; 3/4" eurocono x 17x2.
#N/A | 0069772015 | 3/4" eurocono x 20x2,5 | Adattatore per tubo pex e multistrato | Adattatore universale per tubo pex e multistrato; portagomma in ottone e polimero, ogiva in polimero, anello in acciaio, dado in ottone nichelato; pressione max 10bar, temperatura max 100°C; 3/4" eurocono x 20x2,5.
697ek | 0069772016 | 3/4" eurocono x 20x2 | Adattatore per tubo pex e multistrato | Adattatore universale per tubo pex e multistrato; portagomma in ottone e polimero, ogiva in polimero, anello in acciaio, dado in ottone nichelato; pressione max 10bar, temperatura max 100°C; 3/4" eurocono x 20x2.
358 | 0035800038 | 3/8" x 1/2" | Raccordo 2 pezzi maschio | Raccordo meccanico a due pezzi per impianti idraulici, di riscaldamento e condizionamento; dado e codolo in ottone giallo, guarnizione in fibra; pressione max 10bar, temperatura max 100°C; 3/8" x 1/2".
358 | 0035810038 | 3/8" x 1/2" | Raccordo 2 pezzi maschio | Raccordo meccanico a due pezzi per impianti idraulici, di riscaldamento e condizionamento; dado e codolo in ottone nichelato, guarnizione in fibra; pressione max 10bar, temperatura max 100°C; 3/8" x 1/2".
358 | 0035800012 | 1/2" x 3/4" | Raccordo 2 pezzi maschio | Raccordo meccanico a due pezzi per impianti idraulici, di riscaldamento e condizionamento; dado e codolo in ottone giallo, guarnizione in fibra; pressione max 10bar, temperatura max 100°C; 1/2" x 3/4".
358 | 0035810012 | 1/2" x 3/4" | Raccordo 2 pezzi maschio | Raccordo meccanico a due pezzi per impianti idraulici, di riscaldamento e condizionamento; dado e codolo in ottone nichelato, guarnizione in fibra; pressione max 10bar, temperatura max 100°C; 1/2" x 3/4".
358 | 0035800034 | 3/4" x 1" | Raccordo 2 pezzi maschio | Raccordo meccanico a due pezzi per impianti idraulici, di riscaldamento e condizionamento; dado e codolo in ottone giallo, guarnizione in fibra; pressione max 10bar, temperatura max 100°C; 3/4" x 1".
358 | 0035810034 | 3/4" x 1" | Raccordo 2 pezzi maschio | Raccordo meccanico a due pezzi per impianti idraulici, di riscaldamento e condizionamento; dado e codolo in ottone nichelato, guarnizione in fibra; pressione max 10bar, temperatura max 100°C; 3/4" x 1".
358 | 0035800110 | 1" x 1 1/4" | Raccordo 2 pezzi maschio | Raccordo meccanico a due pezzi per impianti idraulici, di riscaldamento e condizionamento; dado e codolo in ottone giallo, guarnizione in fibra; pressione max 10bar, temperatura max 100°C; 1" x 1 1/4".
358 | 0035810110 | 1" x 1 1/4" | Raccordo 2 pezzi maschio | Raccordo meccanico a due pezzi per impianti idraulici, di riscaldamento e condizionamento; dado e codolo in ottone nichelato, guarnizione in fibra; pressione max 10bar, temperatura max 100°C; 1" x 1 1/4".
358 | 0035800114 | 1 1/4" x 1 1/2" | Raccordo 2 pezzi maschio | Raccordo meccanico a due pezzi per impianti idraulici, di riscaldamento e condizionamento; dado e codolo in ottone giallo, guarnizione in fibra; pressione max 10bar, temperatura max 100°C; 1 1/4" x 1 1/2".
358 | 0035810114 | 1 1/4" x 1 1/2" | Raccordo 2 pezzi maschio | Raccordo meccanico a due pezzi per impianti idraulici, di riscaldamento e condizionamento; dado e codolo in ottone nichelato, guarnizione in fibra; pressione max 10bar, temperatura max 100°C; 1 1/4" x 1 1/2".
358 | 0035800112 | 1 1/2" x 2" | Raccordo 2 pezzi maschio | Raccordo meccanico a due pezzi per impianti idraulici, di riscaldamento e condizionamento; dado e codolo in ottone giallo, guarnizione in fibra; pressione max 10bar, temperatura max 100°C; 1 1/2" x 2".
358 | 0035810112 | 1 1/2" x 2" | Raccordo 2 pezzi maschio | Raccordo meccanico a due pezzi per impianti idraulici, di riscaldamento e condizionamento; dado e codolo in ottone nichelato, guarnizione in fibra; pressione max 10bar, temperatura max 100°C; 1 1/2" x 2".
358 | 0035800200 | 2" x 2 1/2" | Raccordo 2 pezzi maschio | Raccordo meccanico a due pezzi per impianti idraulici, di riscaldamento e condizionamento; dado e codolo in ottone giallo, guarnizione in fibra; pressione max 10bar, temperatura max 100°C; 2" x 2 1/2".
358 | 0035810200 | 2" x 2 1/2" | Raccordo 2 pezzi maschio | Raccordo meccanico a due pezzi per impianti idraulici, di riscaldamento e condizionamento; dado e codolo in ottone nichelato, guarnizione in fibra; pressione max 10bar, temperatura max 100°C; 2" x 2 1/2".
358 | 0035803434 | 3/4" x 3/4" | Raccordo 2 pezzi maschio | Raccordo meccanico a due pezzi per impianti idraulici, di riscaldamento e condizionamento; dado e codolo in ottone giallo, guarnizione in fibra; pressione max 10bar, temperatura max 100°C; 3/4" x 3/4".
358 | 0035813434 | 3/4" x 3/4" | Raccordo 2 pezzi maschio | Raccordo meccanico a due pezzi per impianti idraulici, di riscaldamento e condizionamento; dado e codolo in ottone nichelato, guarnizione in fibra; pressione max 10bar, temperatura max 100°C; 3/4" x 3/4".
358 | 0035800100 | 1" x 1" | Raccordo 2 pezzi maschio | Raccordo meccanico a due pezzi per impianti idraulici, di riscaldamento e condizionamento; dado e codolo in ottone giallo, guarnizione in fibra; pressione max 10bar, temperatura max 100°C; 1" x 1".
358 | 0035810100 | 1" x 1" | Raccordo 2 pezzi maschio | Raccordo meccanico a due pezzi per impianti idraulici, di riscaldamento e condizionamento; dado e codolo in ottone nichelato, guarnizione in fibra; pressione max 10bar, temperatura max 100°C; 1" x 1".
#N/A | 0035911216 | 1/2" x 16 | Raccordo 2 pezzo diritto con dado girevole e attacco multistrato | Raccordo a due pezzi diritto per impianti idraulici, di riscaldamento e condizionamento con attacco multistrato a compressione; dado e codolo in ottone nichelato guarnizione in fibra; pressione max 10bar, temperatura max 100°C; 1/2" x 16.
#N/A | 0035913416 | 3/4" x 16 | Raccordo 2 pezzo diritto con dado girevole e attacco multistrato | Raccordo a due pezzi diritto per impianti idraulici, di riscaldamento e condizionamento con attacco multistrato a compressione; dado e codolo in ottone nichelato guarnizione in fibra; pressione max 10bar, temperatura max 100°C; 3/4" x 16.
#N/A | 0035913420 | 3/4" x 20 | Raccordo 2 pezzo diritto con dado girevole e attacco multistrato | Raccordo a due pezzi diritto per impianti idraulici, di riscaldamento e condizionamento con attacco multistrato a compressione; dado e codolo in ottone nichelato guarnizione in fibra; pressione max 10bar, temperatura max 100°C; 3/4" x 20.
#N/A | 0035911026 | 1" x 26 | Raccordo 2 pezzo diritto con dado girevole e attacco multistrato | Raccordo a due pezzi diritto per impianti idraulici, di riscaldamento e condizionamento con attacco multistrato a compressione; dado e codolo in ottone nichelato guarnizione in fibra; pressione max 10bar, temperatura max 100°C; 1" x 26.
#N/A | 0036911216 | 1/2" x 16 | Raccordo 2 pezzo angolo con dado girevole e attacco multistrato | Raccordo a due pezzi angolo per impianti idraulici, di riscaldamento e condizionamento con attacco multistrato a compressione; dado e codolo in ottone nichelato guarnizione in fibra; pressione max 10bar, temperatura max 100°C; 1/2" x 16.
#N/A | 0036913416 | 3/4" x 16 | Raccordo 2 pezzo angolo con dado girevole e attacco multistrato | Raccordo a due pezzi angolo per impianti idraulici, di riscaldamento e condizionamento con attacco multistrato a compressione; dado e codolo in ottone nichelato guarnizione in fibra; pressione max 10bar, temperatura max 100°C; 3/4" x 16.
#N/A | 0036913420 | 3/4" x 20 | Raccordo 2 pezzo angolo con dado girevole e attacco multistrato | Raccordo a due pezzi angolo per impianti idraulici, di riscaldamento e condizionamento con attacco multistrato a compressione; dado e codolo in ottone nichelato guarnizione in fibra; pressione max 10bar, temperatura max 100°C; 3/4" x 20.
#N/A | 0036911026 | 1" x 26 | Raccordo 2 pezzo angolo con dado girevole e attacco multistrato | Raccordo a due pezzi angolo per impianti idraulici, di riscaldamento e condizionamento con attacco multistrato a compressione; dado e codolo in ottone nichelato guarnizione in fibra; pressione max 10bar, temperatura max 100°C; 1" x 26.
367 | 0036700012 | 1/2" x 1" | Raccordo 2 pezzi femmina | Raccordo meccanico a due pezzi per impianti idraulici, di riscaldamento e condizionamento; dado e codolo in ottone, guarnizione in fibra; pressione max 25bar, temperatura max 130°C; 1/2" x 1".
367 | 0036701012 | 1/2" x 1" | Raccordo 2 pezzi femmina | Raccordo meccanico a due pezzi per impianti idraulici, di riscaldamento e condizionamento; dado e codolo in ottone, guarnizione in fibra; pressione max 25bar, temperatura max 130°C; 1/2" x 1".
367 | 0036700034 | 3/4" x 1 1/4" | Raccordo 2 pezzi femmina | Raccordo meccanico a due pezzi per impianti idraulici, di riscaldamento e condizionamento; dado e codolo in ottone, guarnizione in fibra; pressione max 25bar, temperatura max 130°C; 3/4" x 1 1/4".
367 | 0036701034 | 3/4" x 1 1/4" | Raccordo 2 pezzi femmina | Raccordo meccanico a due pezzi per impianti idraulici, di riscaldamento e condizionamento; dado e codolo in ottone, guarnizione in fibra; pressione max 25bar, temperatura max 130°C; 3/4" x 1 1/4".
367 | 0036700100 | 1" x 1 1/2" | Raccordo 2 pezzi femmina per pompe | Raccordo meccanico a due pezzi per impianti idraulici, di riscaldamento e condizionamento per pompe; dado e codolo in ottone, guarnizione in fibra; pressione max 25bar, temperatura max 130°C; 1" x 1 1/2".
367 | 0036700114 | 1 1/4" x 2" | Raccordo 2 pezzi femmina | Raccordo meccanico a due pezzi per impianti idraulici, di riscaldamento e condizionamento; dado e codolo in ottone, guarnizione in fibra; pressione max 25bar, temperatura max 130°C; 1 1/4" x 2".
367 | 0036700112 | 1 1/2" x 2 1/4" | Raccordo 2 pezzi femmina | Raccordo meccanico a due pezzi per impianti idraulici, di riscaldamento e condizionamento; dado e codolo in ottone, guarnizione in fibra; pressione max 25bar, temperatura max 130°C; 1 1/2" x 2 1/4".
367 | 0036700200 | 2" x 2 3/4" | Raccordo 2 pezzi femmina | Raccordo meccanico a due pezzi per impianti idraulici, di riscaldamento e condizionamento; dado e codolo in ottone, guarnizione in fibra; pressione max 25bar, temperatura max 130°C; 2" x 2 3/4".
5175 | 0517501112 | 1" x 1 1/2" | Valvola a sfera per pompe | Valvola a sfera per pompe con taglio a cacciavite; Corpo e dado in ottone, sfera in ottone cromato, Sedi in PTFE, Tenute in EPDM; temperatura max 110°C, pressione max 10bar; 1" x 1 1/2" .
5175 | 0517501142 | 1 1/4" x 2" | Valvola a sfera per pompe | Valvola a sfera per pompe con taglio a cacciavite; Corpo e dado in ottone, sfera in ottone cromato, Sedi in PTFE, Tenute in EPDM; temperatura max 110°C, pressione max 10bar; 1 1/4" x 2" .
18 | 000180K012 | 1/2" | Raccordo 3 pezzi ad angolo | Raccordo meccanico a tre pezzi ad angolo per impianti idraulici, di riscaldamento e condizionamento; dado, codolo e riduzione in ottone giallo, guarnizione in NBR; pressione max 25bar, temperatura max 100°C; 1/2".
18 | 000181K012 | 1/2" | Raccordo 3 pezzi ad angolo | Raccordo meccanico a tre pezzi ad angolo per impianti idraulici, di riscaldamento e condizionamento; dado, codolo e riduzione in ottone nichelato, guarnizione in fibra; pressione max 10bar, temperatura max 100°C; 1/2".
18 | 000180K034 | 3/4" | Raccordo 3 pezzi ad angolo | Raccordo meccanico a tre pezzi ad angolo per impianti idraulici, di riscaldamento e condizionamento; dado, codolo e riduzione in ottone giallo, guarnizione in NBR; pressione max 25bar, temperatura max 100°C; 3/4".
18 | 000181K034 | 3/4" | Raccordo 3 pezzi ad angolo | Raccordo meccanico a tre pezzi ad angolo per impianti idraulici, di riscaldamento e condizionamento; dado, codolo e riduzione in ottone nichelato, guarnizione in fibra; pressione max 10bar, temperatura max 100°C; 3/4".
18 | 000180K100 | 1" | Raccordo 3 pezzi ad angolo | Raccordo meccanico a tre pezzi ad angolo per impianti idraulici, di riscaldamento e condizionamento; dado, codolo e riduzione in ottone giallo, guarnizione in NBR; pressione max 25bar, temperatura max 100°C; 1".
18 | 000181K100 | 1" | Raccordo 3 pezzi ad angolo | Raccordo meccanico a tre pezzi ad angolo per impianti idraulici, di riscaldamento e condizionamento; dado, codolo e riduzione in ottone nichelato, guarnizione in fibra; pressione max 10bar, temperatura max 100°C; 1".
18 | 0001800114 | 1 1/4" | Raccordo 3 pezzi ad angolo | Raccordo meccanico a tre pezzi ad angolo per impianti idraulici, di riscaldamento e condizionamento; dado, codolo e riduzione in ottone giallo, guarnizione in NBR; pressione max 25bar, temperatura max 100°C; 1 1/4".
18 | 0001810114 | 1 1/4" | Raccordo 3 pezzi ad angolo | Raccordo meccanico a tre pezzi ad angolo per impianti idraulici, di riscaldamento e condizionamento; dado, codolo e riduzione in ottone nichelato, guarnizione in fibra; pressione max 10bar, temperatura max 100°C; 1 1/4".
18 | 0001800112 | 1 1/2" | Raccordo 3 pezzi ad angolo | Raccordo meccanico a tre pezzi ad angolo per impianti idraulici, di riscaldamento e condizionamento; dado, codolo e riduzione in ottone giallo, guarnizione in NBR; pressione max 25bar, temperatura max 100°C; 1 1/2".
18 | 0001810112 | 1 1/2" | Raccordo 3 pezzi ad angolo | Raccordo meccanico a tre pezzi ad angolo per impianti idraulici, di riscaldamento e condizionamento; dado, codolo e riduzione in ottone nichelato, guarnizione in fibra; pressione max 10bar, temperatura max 100°C; 1 1/2".
18 | 0001800200 | 2" | Raccordo 3 pezzi ad angolo | Raccordo meccanico a tre pezzi ad angolo per impianti idraulici, di riscaldamento e condizionamento; dado, codolo e riduzione in ottone giallo, guarnizione in NBR; pressione max 25bar, temperatura max 100°C; 2".
18 | 0001810200 | 2" | Raccordo 3 pezzi ad angolo | Raccordo meccanico a tre pezzi ad angolo per impianti idraulici, di riscaldamento e condizionamento; dado, codolo e riduzione in ottone nichelato, guarnizione in fibra; pressione max 10bar, temperatura max 100°C; 2".
19 | 000190K012 | 1/2" | Raccordo 3 pezzi diritto | Raccordo meccanico a tre pezzi diritto per impianti idraulici, di riscaldamento e condizionamento; dado, codolo e riduzione in ottone giallo, guarnizione in NBR; pressione max 25bar, temperatura max 100°C; 1/2".
19 | 000191K012 | 1/2" | Raccordo 3 pezzi diritto | Raccordo meccanico a tre pezzi diritto per impianti idraulici, di riscaldamento e condizionamento; dado, codolo e riduzione in ottone nichelato, guarnizione in fibra; pressione max 10bar, temperatura max 100°C; 1/2".
19 | 000190K034 | 3/4" | Raccordo 3 pezzi diritto | Raccordo meccanico a tre pezzi diritto per impianti idraulici, di riscaldamento e condizionamento; dado, codolo e riduzione in ottone giallo, guarnizione in NBR; pressione max 25bar, temperatura max 100°C; 3/4".
19 | 000191K034 | 3/4" | Raccordo 3 pezzi diritto | Raccordo meccanico a tre pezzi diritto per impianti idraulici, di riscaldamento e condizionamento; dado, codolo e riduzione in ottone nichelato, guarnizione in fibra; pressione max 10bar, temperatura max 100°C; 3/4".
19 | 000190K100 | 1" | Raccordo 3 pezzi diritto | Raccordo meccanico a tre pezzi diritto per impianti idraulici, di riscaldamento e condizionamento; dado, codolo e riduzione in ottone giallo, guarnizione in NBR; pressione max 25bar, temperatura max 100°C; 1".
19 | 000191K100 | 1" | Raccordo 3 pezzi diritto | Raccordo meccanico a tre pezzi diritto per impianti idraulici, di riscaldamento e condizionamento; dado, codolo e riduzione in ottone nichelato, guarnizione in fibra; pressione max 10bar, temperatura max 100°C; 1".
19 | 0001900114 | 1 1/4" | Raccordo 3 pezzi diritto | Raccordo meccanico a tre pezzi diritto per impianti idraulici, di riscaldamento e condizionamento; dado, codolo e riduzione in ottone giallo, guarnizione in NBR; pressione max 25bar, temperatura max 100°C; 1 1/4".
19 | 0001910114 | 1 1/4" | Raccordo 3 pezzi diritto | Raccordo meccanico a tre pezzi diritto per impianti idraulici, di riscaldamento e condizionamento; dado, codolo e riduzione in ottone nichelato, guarnizione in fibra; pressione max 10bar, temperatura max 100°C; 1 1/4".
19 | 0001900112 | 1 1/2" | Raccordo 3 pezzi diritto | Raccordo meccanico a tre pezzi diritto per impianti idraulici, di riscaldamento e condizionamento; dado, codolo e riduzione in ottone giallo, guarnizione in NBR; pressione max 25bar, temperatura max 100°C; 1 1/2".
19 | 0001910112 | 1 1/2" | Raccordo 3 pezzi diritto | Raccordo meccanico a tre pezzi diritto per impianti idraulici, di riscaldamento e condizionamento; dado, codolo e riduzione in ottone nichelato, guarnizione in fibra; pressione max 10bar, temperatura max 100°C; 1 1/2".
19 | 0001900200 | 2" | Raccordo 3 pezzi diritto | Raccordo meccanico a tre pezzi diritto per impianti idraulici, di riscaldamento e condizionamento; dado, codolo e riduzione in ottone giallo, guarnizione in NBR; pressione max 25bar, temperatura max 100°C; 2".
19 | 0001910200 | 2" | Raccordo 3 pezzi diritto | Raccordo meccanico a tre pezzi diritto per impianti idraulici, di riscaldamento e condizionamento; dado, codolo e riduzione in ottone nichelato, guarnizione in fibra; pressione max 10bar, temperatura max 100°C; 2".
427 | 0042713434 | 3/4" | Raccordo girevole femmina-femmina | Raccordo meccanico a tre pezzi con doppio dado girevole femmina-femmina per impianti idraulici, di riscaldamento e condizionamento; dado, raccordo in ottone, tenute in NBR; pressione max 10bar, temperatura max 100°C; 3/4".
370 | 0037000034 | 3/4" eurocono | Raccordo estensibile | Raccordo estensibile per riparazione; corpo in ottone giallo, tenuta in EPDM; pressione max 10bar, temperatura max 100°C; 3/4 eurocono".
371 | 0037100034 | 0 | raccordo tenuta piana | Raccordo con tenuat morbida per passaggio da eurocono a tenuta piana; corpo in ottone giallo, tenuta in EPDM; pressione max 10bar, temperatura max 100°C.
671 | 0067110012 | 24x19 x 1/2" | Raccordo diritto maschio-maschio | Raccordo diritto maschio-maschio; corpo in ottone nichelato; pressione max 10bar, temperatura max 100°C; 24x19 x 1/2".
671 | 0067110034 | 24x19 x 3/4" | Raccordo diritto maschio-maschio | Raccordo diritto maschio-maschio; corpo in ottone nichelato; pressione max 10bar, temperatura max 100°C; 24x19 x 3/4".
673 | 0067310000 | 24x19 x 24x19 | Raccordo diritto maschio-maschio | Raccordo diritto maschio-maschio; corpo in ottone nichelato; pressione max 10bar, temperatura max 100°C; 24x19 x 24x19.
674 | 0067410012 | 24x19 x 1/2" | Raccordo angolo maschio-maschio | Raccordo angolo maschio-maschio; corpo in ottone nichelato; pressione max 10bar, temperatura max 100°C; 24x19 x 1/2".
675 | 0067510012 | 24x19 x 1/2" | Raccordo angolo maschio-femmina | Raccordo angolo maschio-femmina; corpo in ottone nichelato; pressione max 10bar, temperatura max 100°C; 24x19 x 1/2".
676 | 0067610000 | 24x19 x 24x19 | Raccordo angolo maschio-maschio | Raccordo angolo maschio-maschio; corpo in ottone nichelato; pressione max 10bar, temperatura max 100°C; 24x19 x 24x19.
679 | 0067910000 | 24x19 x 24x19 x 24x19 | Raccordo a T maschio | Raccordo a T maschio; corpo in ottone nichelato; pressione max 10bar, temperatura max 100°C; 24x19 x 24x19 x 24x19.
682 | 0068210012 | 24x19 x 1/2" | Raccordo con basetta maschio-femmina | Raccordo dcon basetta per attacco muro maschio-femmina; corpo in ottone nichelato; pressione max 10bar, temperatura max 100°C; 24x19 x 1/2".
683 | 0068310012 | 24x19 x 1/2" | Raccordo diritto femmina-femmina | Raccordo diritto femmina-femmina; corpo in ottone nichelato; pressione max 10bar, temperatura max 100°C; 24x19 x 1/2".
684 | 0068410012 | 24x19 x 1/2" | Raccordo diritto maschio-femmina | Raccordo diritto maschio-femmina; corpo in ottone nichelato; pressione max 10bar, temperatura max 100°C; 24x19 x 1/2".
684 | 0068410034 | 24x19 x 3/4" | Raccordo diritto maschio-femmina | Raccordo diritto maschio-femmina; corpo in ottone nichelato; pressione max 10bar, temperatura max 100°C; 24x19 x 3/4".
684B | 0068412419 | 24x19 x 24x19 | Prolunga diritto maschio-femmina | prolunga diritto maschio-femmina; corpo in ottone nichelato; pressione max 10bar, temperatura max 100°C; 24x19 x 24x19.
616 | 0061630027 | CH 27 | Chiave per adattatori | Chiave per adattatori 24x19.
2110 | 0211072014 | 1/4" | Valvola a sfera FF con leva | Valvola a sfera femmina-femmina con leva a passaggio totale; corpo, manicotto e sfera in ottone cromato, sedi e tenute in PTFE, leva in alluminio rossa; temperatura max 120°C, pressione max 20bar; 1/4" .
2110 | 0211072038 | 3/8" | Valvola a sfera FF con leva | Valvola a sfera femmina-femmina con leva a passaggio totale; corpo, manicotto e sfera in ottone cromato, sedi e tenute in PTFE, leva in alluminio rossa; temperatura max 120°C, pressione max 20bar; 3/8" .
2110 | 0211072012 | 1/2" | Valvola a sfera FF con leva | Valvola a sfera femmina-femmina con leva a passaggio totale; corpo, manicotto e sfera in ottone cromato, sedi e tenute in PTFE, leva in alluminio rossa; temperatura max 120°C, pressione max 20bar; 1/2" .
2110 | 0211072034 | 3/4" | Valvola a sfera FF con leva | Valvola a sfera femmina-femmina con leva a passaggio totale; corpo, manicotto e sfera in ottone cromato, sedi e tenute in PTFE, leva in alluminio rossa; temperatura max 120°C, pressione max 20bar; 3/4" .
2110 | 0211072100 | 1" | Valvola a sfera FF con leva | Valvola a sfera femmina-femmina con leva a passaggio totale; corpo, manicotto e sfera in ottone cromato, sedi e tenute in PTFE, leva in alluminio rossa; temperatura max 120°C, pressione max 20bar; 1" .
2110 | 0211072114 | 1 1/4" | Valvola a sfera FF con leva | Valvola a sfera femmina-femmina con leva a passaggio totale; corpo, manicotto e sfera in ottone cromato, sedi e tenute in PTFE, leva in alluminio rossa; temperatura max 120°C, pressione max 20bar; 1 1/4" .
2110 | 0211072112 | 1 1/2" | Valvola a sfera FF con leva | Valvola a sfera femmina-femmina con leva a passaggio totale; corpo, manicotto e sfera in ottone cromato, sedi e tenute in PTFE, leva in alluminio rossa; temperatura max 120°C, pressione max 20bar; 1 1/2" .
2110 | 0211072200 | 2" | Valvola a sfera FF con leva | Valvola a sfera femmina-femmina con leva a passaggio totale; corpo, manicotto e sfera in ottone cromato, sedi e tenute in PTFE, leva in alluminio rossa; temperatura max 120°C, pressione max 20bar; 2" .
2110 | 0211072212 | 2 1/2" | Valvola a sfera FF con leva | Valvola a sfera femmina-femmina con leva a passaggio totale; corpo, manicotto e sfera in ottone cromato, sedi e tenute in PTFE, leva in alluminio rossa; temperatura max 120°C, pressione max 20bar; 2 1/2" .
2110 | 0211072300 | 3" | Valvola a sfera FF con leva | Valvola a sfera femmina-femmina con leva a passaggio totale; corpo, manicotto e sfera in ottone cromato, sedi e tenute in PTFE, leva in alluminio rossa; temperatura max 120°C, pressione max 20bar; 3" .
2110 | 0211072400 | 4" | Valvola a sfera FF con leva | Valvola a sfera femmina-femmina con leva a passaggio totale; corpo, manicotto e sfera in ottone cromato, sedi e tenute in PTFE, leva in alluminio rossa; temperatura max 120°C, pressione max 20bar; 4" .
2111 | 0211172014 | 1/4" | Valvola a sfera MF con leva | Valvola a sfera maschio-femmina con leva a passaggio totale; corpo, manicotto e sfera in ottone cromato, sedi e tenute in PTFE, leva in alluminio rossa; temperatura max 120°C, pressione max 20bar; 1/4" .
2111 | 0211172038 | 3/8" | Valvola a sfera MF con leva | Valvola a sfera maschio-femmina con leva a passaggio totale; corpo, manicotto e sfera in ottone cromato, sedi e tenute in PTFE, leva in alluminio rossa; temperatura max 120°C, pressione max 20bar; 3/8" .
2111 | 0211172012 | 1/2" | Valvola a sfera MF con leva | Valvola a sfera maschio-femmina con leva a passaggio totale; corpo, manicotto e sfera in ottone cromato, sedi e tenute in PTFE, leva in alluminio rossa; temperatura max 120°C, pressione max 20bar; 1/2" .
2111 | 0211172034 | 3/4" | Valvola a sfera MF con leva | Valvola a sfera maschio-femmina con leva a passaggio totale; corpo, manicotto e sfera in ottone cromato, sedi e tenute in PTFE, leva in alluminio rossa; temperatura max 120°C, pressione max 20bar; 3/4" .
2111 | 0211172100 | 1" | Valvola a sfera MF con leva | Valvola a sfera maschio-femmina con leva a passaggio totale; corpo, manicotto e sfera in ottone cromato, sedi e tenute in PTFE, leva in alluminio rossa; temperatura max 120°C, pressione max 20bar; 1" .
2111 | 0211172114 | 1 1/4" | Valvola a sfera MF con leva | Valvola a sfera maschio-femmina con leva a passaggio totale; corpo, manicotto e sfera in ottone cromato, sedi e tenute in PTFE, leva in alluminio rossa; temperatura max 120°C, pressione max 20bar; 1 1/4" .
2111 | 0211172112 | 1 1/2" | Valvola a sfera MF con leva | Valvola a sfera maschio-femmina con leva a passaggio totale; corpo, manicotto e sfera in ottone cromato, sedi e tenute in PTFE, leva in alluminio rossa; temperatura max 120°C, pressione max 20bar; 1 1/2" .
2111 | 0211172200 | 2" | Valvola a sfera MF con leva | Valvola a sfera maschio-femmina con leva a passaggio totale; corpo, manicotto e sfera in ottone cromato, sedi e tenute in PTFE, leva in alluminio rossa; temperatura max 120°C, pressione max 20bar; 2" .
2120 | 0212072014 | 1/4" | Valvola a sfera FF con farfalla | Valvola a sfera femmina-femmina con farfalla a passaggio totale; corpo, manicotto e sfera in ottone cromato, sedi e tenute in PTFE, farfalla in alluminio rossa; temperatura max 120°C, pressione max 20bar; 1/4" .
2120 | 0212072038 | 3/8" | Valvola a sfera FF con farfalla | Valvola a sfera femmina-femmina con farfalla a passaggio totale; corpo, manicotto e sfera in ottone cromato, sedi e tenute in PTFE, farfalla in alluminio rossa; temperatura max 120°C, pressione max 20bar; 3/8" .
2120 | 0212072012 | 1/2" | Valvola a sfera FF con farfalla | Valvola a sfera femmina-femmina con farfalla a passaggio totale; corpo, manicotto e sfera in ottone cromato, sedi e tenute in PTFE, farfalla in alluminio rossa; temperatura max 120°C, pressione max 20bar; 1/2" .
2120 | 0212072034 | 3/4" | Valvola a sfera FF con farfalla | Valvola a sfera femmina-femmina con farfalla a passaggio totale; corpo, manicotto e sfera in ottone cromato, sedi e tenute in PTFE, farfalla in alluminio rossa; temperatura max 120°C, pressione max 20bar; 3/4" .
2120 | 0212072100 | 1" | Valvola a sfera FF con farfalla | Valvola a sfera femmina-femmina con farfalla a passaggio totale; corpo, manicotto e sfera in ottone cromato, sedi e tenute in PTFE, farfalla in alluminio rossa; temperatura max 120°C, pressione max 20bar; 1" .
2121 | 0212172014 | 1/4" | Valvola a sfera MF con farfalla | Valvola a sfera maschio-femmina con farfalla a passaggio totale; corpo, manicotto e sfera in ottone cromato, sedi e tenute in PTFE, farfalla in alluminio rossa; temperatura max 120°C, pressione max 20bar; 1/4" .
2121 | 0212172038 | 3/8" | Valvola a sfera MF con farfalla | Valvola a sfera maschio-femmina con farfalla a passaggio totale; corpo, manicotto e sfera in ottone cromato, sedi e tenute in PTFE, farfalla in alluminio rossa; temperatura max 120°C, pressione max 20bar; 3/8" .
2121 | 0212172012 | 1/2" | Valvola a sfera MF con farfalla | Valvola a sfera maschio-femmina con farfalla a passaggio totale; corpo, manicotto e sfera in ottone cromato, sedi e tenute in PTFE, farfalla in alluminio rossa; temperatura max 120°C, pressione max 20bar; 1/2" .
2121 | 0212172034 | 3/4" | Valvola a sfera MF con farfalla | Valvola a sfera maschio-femmina con farfalla a passaggio totale; corpo, manicotto e sfera in ottone cromato, sedi e tenute in PTFE, farfalla in alluminio rossa; temperatura max 120°C, pressione max 20bar; 3/4" .
2121 | 0212172100 | 1" | Valvola a sfera MF con farfalla | Valvola a sfera maschio-femmina con farfalla a passaggio totale; corpo, manicotto e sfera in ottone cromato, sedi e tenute in PTFE, farfalla in alluminio rossa; temperatura max 120°C, pressione max 20bar; 1" .
5130 | 0513012012 | 1/2" | Valvola a sfera con bocchettone con farfalla | Valvola a sfera con bocchettone con farfalla a passaggio totale; corpo e manicotto in ottone nichelato, sfera in ottone cromato, sedi e tenute in PTFE, farfalla in alluminio blu, temperatura max 120°C, pressione max 20bar; 1/2" .
5130 | 0513012034 | 3/4" | Valvola a sfera con bocchettone con farfalla | Valvola a sfera con bocchettone con farfalla a passaggio totale; corpo e manicotto in ottone nichelato, sfera in ottone cromato, sedi e tenute in PTFE, farfalla in alluminio blu; temperatura max 120°C, pressione max 20bar; 3/4" .
5130 | 0513012100 | 1" | Valvola a sfera con bocchettone con farfalla | Valvola a sfera con bocchettone con farfalla a passaggio totale; corpo e manicotto in ottone nichelato, sfera in ottone cromato, sedi e tenute in PTFE, farfalla in alluminio blu; temperatura max 120°C, pressione max 20bar; 1" .
5130 | 0513012114 | 1 1/4" | Valvola a sfera con bocchettone con farfalla | Valvola a sfera con bocchettone con farfalla a passaggio totale; corpo e manicotto in ottone nichelato, sfera in ottone cromato, sedi e tenute in PTFE, farfalla in alluminio blu; temperatura max 120°C, pressione max 20bar; 1 1/4" .
5018 | 0501811012 | 1/2" | Valvola diritta femmina con dado girevole | Valvola diritta femmina con dado girevole; corpo, manicotto e dado in ottone nichelato, sfera in ottone cromato, sedi e tenute in NBR, levetta in fibra di vetro blu; temperatura max 120°C, pressione max 20bar; 1/2".
5018 | 0501812012 | 1/2" | Valvola diritta femmina con dado girevole | Valvola diritta femmina con dado girevole; corpo, manicotto e dado in ottone nichelato, sfera in ottone cromato, sedi e tenute in NBR, levetta in fibra di vetro rossa; temperatura max 120°C, pressione max 20bar; 1/2".
5018 | 0501811034 | 3/4" | Valvola diritta femmina con dado girevole | Valvola diritta femmina con dado girevole; corpo, manicotto e dado in ottone nichelato, sfera in ottone cromato, sedi e tenute in NBR, levetta in fibra di vetro blu; temperatura max 120°C, pressione max 20bar; 3/4".
5018 | 0501812034 | 3/4" | Valvola diritta femmina con dado girevole | Valvola diritta femmina con dado girevole; corpo, manicotto e dado in ottone nichelato, sfera in ottone cromato, sedi e tenute in NBR, levetta in fibra di vetro rossa; temperatura max 120°C, pressione max 20bar; 3/4".
5018 | 0501811010 | 1" | Valvola diritta femmina con dado girevole | Valvola diritta femmina con dado girevole; corpo, manicotto e dado in ottone nichelato, sfera in ottone cromato, sedi e tenute in NBR, levetta in fibra di vetro nera; temperatura max 120°C, pressione max 20bar; 1".
5553 | 0555311012 | 1/2" | Valvola diritta maschio con dado girevole | Valvola diritta maschio con dado girevole; corpo, manicotto e dado in ottone nichelato, sfera in ottone cromato, sedi e tenute in NBR, levetta in fibra di vetro blu; temperatura max 120°C, pressione max 20bar; 1/2".
5553 | 0555312012 | 1/2" | Valvola diritta maschio con dado girevole | Valvola diritta maschio con dado girevole; corpo, manicotto e dado in ottone nichelato, sfera in ottone cromato, sedi e tenute in NBR, levetta in fibra di vetro rossa; temperatura max 120°C, pressione max 20bar; 1/2".
5553 | 0555311034 | 3/4" | Valvola diritta maschio con dado girevole | Valvola diritta maschio con dado girevole; corpo, manicotto e dado in ottone nichelato, sfera in ottone cromato, sedi e tenute in NBR, levetta in fibra di vetro blu; temperatura max 120°C, pressione max 20bar; 3/4".
5553 | 0555312034 | 3/4" | Valvola diritta maschio con dado girevole | Valvola diritta maschio con dado girevole; corpo, manicotto e dado in ottone nichelato, sfera in ottone cromato, sedi e tenute in NBR, levetta in fibra di vetro rossa; temperatura max 120°C, pressione max 20bar; 3/4".
5553 | 0555300100 | 1" | Valvola diritta maschio con dado girevole | Valvola diritta maschio con dado girevole; corpo, manicotto e dado in ottone, sfera in ottone cromato, sedi e tenute in NBR, levetta in fibra di vetro nera; temperatura max 120°C, pressione max 20bar; 1".
2200 | 0220011012 | 1/2" | Valvola angolo maschio con dado girevole | Valvola angolo maschio con dado girevole; corpo, manicotto e dado in ottone nichelato, sfera in ottone cromato, sedi e tenute in NBR e viton, levetta in fibra di vetro blu; temperatura max 120°C, pressione max 20bar; 1/2".
2200 | 0220012012 | 1/2" | Valvola angolo maschio con dado girevole | Valvola angolo maschio con dado girevole; corpo, manicotto e dado in ottone nichelato, sfera in ottone cromato, sedi e tenute in NBR e viton, levetta in fibra di vetro rossa; temperatura max 120°C, pressione max 20bar; 1/2".
2200 | 0220011034 | 3/4" | Valvola angolo maschio con dado girevole | Valvola angolo maschio con dado girevole; corpo, manicotto e dado in ottone nichelato, sfera in ottone cromato, sedi e tenute in NBR e viton, levetta in fibra di vetro blu; temperatura max 120°C, pressione max 20bar; 3/4".
2200 | 0220012034 | 3/4" | Valvola angolo maschio con dado girevole | Valvola angolo maschio con dado girevole; corpo, manicotto e dado in ottone nichelato, sfera in ottone cromato, sedi e tenute in NBR e viton, levetta in fibra di vetro rossa; temperatura max 120°C, pressione max 20bar; 3/4".
2200 | 0220000100 | 1" | Valvola angolo maschio con dado girevole | Valvola angolo maschio con dado girevole; corpo, manicotto e dado in ottone, sfera in ottone cromato, sedi e tenute in NBR e viton, levetta in fibra di vetro nera; temperatura max 120°C, pressione max 20bar; 1".
7018 | 0701810012 | 1/2" | Valvola diritta femmina con dado girevole per gas | Valvola diritta femmina con dado girevole per gas; corpo, manicotto e dado in ottone nichelato, sfera in ottone cromato, sedi e tenute in NBR, levetta in fibra di vetro gialla; temperatura min-max -20÷60°C, pressione max 5bar (MOP5); Certificate secondo i requisiti nella normativi EN331; 1/2".
7018 | 0701810034 | 3/4" | Valvola diritta femmina con dado girevole per gas | Valvola diritta femmina con dado girevole per gas; corpo, manicotto e dado in ottone nichelato, sfera in ottone cromato, sedi e tenute in NBR, levetta in fibra di vetro gialla; temperatura min-max -20÷60°C, pressione max 5bar (MOP5); Certificate secondo i requisiti nella normativi EN331; 3/4".
7018 | 0701810100 | 1" | Valvola diritta femmina con dado girevole per gas | Valvola diritta femmina con dado girevole per gas; corpo, manicotto e dado in ottone nichelato, sfera in ottone cromato, sedi e tenute in NBR, levetta in fibra di vetro gialla; temperatura min-max -20÷60°C, pressione max 5bar (MOP5); Certificate secondo i requisiti nella normativi EN331; 1".
7553 | 0755310012 | 1/2" | Valvola diritta maschio con dado girevole per gas | Valvola diritta maschio con dado girevole per gas; corpo, manicotto e dado in ottone nichelato, sfera in ottone cromato, sedi e tenute in NBR, levetta in fibra di vetro gialla; temperatura min-max -20÷60°C, pressione max 5bar (MOP5); Certificate secondo i requisiti nella normativi EN331; 1/2".
7553 | 0755310034 | 3/4" | Valvola diritta maschio con dado girevole per gas | Valvola diritta maschio con dado girevole per gas; corpo, manicotto e dado in ottone nichelato, sfera in ottone cromato, sedi e tenute in NBR, levetta in fibra di vetro gialla; temperatura min-max -20÷60°C, pressione max 5bar (MOP5); Certificate secondo i requisiti nella normativi EN331; 3/4".
7553 | 0755300100 | 1" | Valvola diritta maschio con dado girevole per gas | Valvola diritta maschio con dado girevole per gas; corpo, manicotto e dado in ottone, sfera in ottone cromato, sedi e tenute in NBR, levetta in fibra di vetro gialla; temperatura min-max -20÷60°C, pressione max 5bar (MOP5); Certificate secondo i requisiti nella normativi EN331; 1".
7200 | 0720010012 | 1/2" | Valvola angolo maschio con dado girevole per gas | Valvola angolo maschio con dado girevole per gas; corpo, manicotto e dado in ottone nichelato, sfera in ottone cromato, sedi e tenute in NBR, levetta in fibra di vetro gialla; temperatura min-max -20÷60°C, pressione max 5bar (MOP5); Certificate secondo i requisiti nella normativi EN331; 1/2".
7200 | 0720010034 | 3/4" | Valvola angolo maschio con dado girevole per gas | Valvola angolo maschio con dado girevole per gas; corpo, manicotto e dado in ottone nichelato, sfera in ottone cromato, sedi e tenute in NBR, levetta in fibra di vetro gialla; temperatura min-max -20÷60°C, pressione max 5bar (MOP5); Certificate secondo i requisiti nella normativi EN331; 3/4".
7200 | 0720000100 | 1" | Valvola angolo maschio con dado girevole per gas | Valvola angolo maschio con dado girevole per gas; corpo, manicotto e dado in ottone, sfera in ottone cromato, sedi e tenute in NBR, levetta in fibra di vetro gialla; temperatura min-max -20÷60°C, pressione max 5bar (MOP5); Certificate secondo i requisiti nella normativi EN331; 1".
4420 | 0442010014 | 1/4" | Valvola mini FF da stampato | Valvola mini femmina-femmina da stampato; corpo in ottone nichelato, sedi in PTFE, tenute in NBR, levetta in plastica nera; temperatura max 100°C, pressione max 10bar; 1/4".
4420 | 0442010038 | 3/8" | Valvola mini FF da stampato | Valvola mini femmina-femmina da stampato; corpo in ottone nichelato, sedi in PTFE, tenute in NBR, levetta in plastica nera; temperatura max 100°C, pressione max 10bar; 3/8".
4420 | 0442010012 | 1/2" | Valvola mini FF da stampato | Valvola mini femmina-femmina da stampato; corpo in ottone nichelato, sedi in PTFE, tenute in NBR, levetta in plastica nera; temperatura max 100°C, pressione max 10bar; 1/2".
4421 | 0442110014 | 1/4" | Valvola mini MF da stampato | Valvola mini maschio-femmina da stampato; corpo in ottone nichelato, sedi in PTFE, tenute in NBR, levetta in plastica nera; temperatura max 100°C, pressione max 10bar; 1/4".
4421 | 0442110038 | 3/8" | Valvola mini MF da stampato | Valvola mini maschio-femmina da stampato; corpo in ottone nichelato, sedi in PTFE, tenute in NBR, levetta in plastica nera; temperatura max 100°C, pressione max 10bar; 3/8".
4421 | 0442110012 | 1/2" | Valvola mini MF da stampato | Valvola mini maschio-femmina da stampato; corpo in ottone nichelato, sedi in PTFE, tenute in NBR, levetta in plastica nera; temperatura max 100°C, pressione max 10bar; 1/2".
4440 | 0444070014 | 1/4" | Valvola mini FF da barra | Valvola mini femmina-femmina da stampato; corpo in ottone cromato, sedi in PTFE, tenute in NBR, levetta in plastica nera; temperatura max 100°C, pressione max 10bar; 1/4".
4440 | 0444070038 | 3/8" | Valvola mini FF da barra | Valvola mini femmina-femmina da stampato; corpo in ottone cromato, sedi in PTFE, tenute in NBR, levetta in plastica nera; temperatura max 100°C, pressione max 10bar; 3/8".
4440 | 0444070012 | 1/2" | Valvola mini FF da barra | Valvola mini femmina-femmina da stampato; corpo in ottone cromato, sedi in PTFE, tenute in NBR, levetta in plastica nera; temperatura max 100°C, pressione max 10bar; 1/2".
4441 | 0444170018 | 1/4" | Valvola mini MF da barra | Valvola mini maschio-femmina da stampato; corpo in ottone cromato, sedi in PTFE, tenute in NBR, levetta in plastica nera; temperatura max 100°C, pressione max 10bar; 1/8".
4441 | 0444170014 | 1/4" | Valvola mini MF da barra | Valvola mini maschio-femmina da stampato; corpo in ottone cromato, sedi in PTFE, tenute in NBR, levetta in plastica nera; temperatura max 100°C, pressione max 10bar; 1/4".
4441 | 0444170038 | 3/8" | Valvola mini MF da barra | Valvola mini maschio-femmina da stampato; corpo in ottone cromato, sedi in PTFE, tenute in NBR, levetta in plastica nera; temperatura max 100°C, pressione max 10bar; 3/8".
4441 | 0444170012 | 1/2" | Valvola mini MF da barra | Valvola mini maschio-femmina da stampato; corpo in ottone cromato, sedi in PTFE, tenute in NBR, levetta in plastica nera; temperatura max 100°C, pressione max 10bar; 1/2".
4442 | 0444210014 | 1/4" | Valvola mini MM da barra | Valvola mini maschio-maschio da stampato; corpo in ottone cromato, sedi in PTFE, tenute in NBR, levetta in plastica nera; temperatura max 100°C, pressione max 10bar; 1/4".
4442 | 0444210038 | 3/8" | Valvola mini MM da barra | Valvola mini maschio-maschio da stampato; corpo in ottone cromato, sedi in PTFE, tenute in NBR, levetta in plastica nera; temperatura max 100°C, pressione max 10bar; 3/8".
4442 | 0444210012 | 1/2" | Valvola mini MM da barra | Valvola mini maschio-maschio da stampato; corpo in ottone cromato, sedi in PTFE, tenute in NBR, levetta in plastica nera; temperatura max 100°C, pressione max 10bar; 1/2".
4432 | 0443200012 | 3/4" x 1/2" | Valvola scarico | Valvola scarico con dado girevole; corpo e ghiera in ottone, sedi in PTFE, tenute in NBR, levetta in fibra di vetro nera; temperatura max 100°C, pressione max 10bar; 1/2" x 3/4".
5001 | 0500104012 | 1/2" | Valvola scarico caldaia | Valvola scarico caldaia con tenuta morbida; corpo e ghiera in ottone, sedi in PTFE, tenute in NBR, levetta in fibra di vetro nera; temperatura max 100°C, pressione max 10bar; 1/2" x 3/4".
5002 | 0500201012 | 1/2" | Valvola scarico caldaia | Valvola scarico caldaia con tenuta morbida; corpo, portagomma, tappo e ghiera in ottone, sedi in PTFE, tenute in NBR, levetta in fibra di vetro nera; temperatura max 100°C, pressione max 10bar; 1/2".
5005 | 0500520012 | 3/4" | Tappo con laccetto | Tappo con laccetto per valvola di scarico; Tappo in ottone; 3/4".
5005 | 0500510012 | 3/4" | Tappo con laccetto | Tappo con laccetto per valvola di scarico; Tappo in ottone nichelato; 3/4".
5006 | 0500620012 | 3/4" | Portagomma | Portagomma in ottone giallo
5075 | 0507500012 | 1/2" | Valvola di ritegno con otturatore metallico | Valvola di ritegno con otturatore metallico, idonea per impianti ad acqua sanitaria, negli impianti di riscaldamento, per applicazioni industriali ed agricole; Corpo e otturatore in ottone stampato, molla in acciaio inox AISI302, tenute in NBR; Pressione max 50bar, temperatura max 100°C; 1/2".
5075 | 0507500034 | 3/4" | Valvola di ritegno con otturatore metallico | Valvola di ritegno con otturatore metallico, idonea per impianti ad acqua sanitaria, negli impianti di riscaldamento, per applicazioni industriali ed agricole; Corpo e otturatore in ottone stampato, molla in acciaio inox AISI302, tenute in NBR; Pressione max 50bar, temperatura max 100°C; 3/4".
5075 | 0507500100 | 1" | Valvola di ritegno con otturatore metallico | Valvola di ritegno con otturatore metallico, idonea per impianti ad acqua sanitaria, negli impianti di riscaldamento, per applicazioni industriali ed agricole; Corpo e otturatore in ottone stampato, molla in acciaio inox AISI302, tenute in NBR; Pressione max 50bar, temperatura max 100°C; 1".
5075 | 0507500114 | 1 1/4" | Valvola di ritegno con otturatore metallico | Valvola di ritegno con otturatore metallico, idonea per impianti ad acqua sanitaria, negli impianti di riscaldamento, per applicazioni industriali ed agricole; Corpo e otturatore in ottone stampato, molla in acciaio inox AISI302, tenute in NBR; Pressione max 35bar, temperatura max 100°C; 1 1/4".
5075 | 0507500112 | 1 1/2" | Valvola di ritegno con otturatore metallico | Valvola di ritegno con otturatore metallico, idonea per impianti ad acqua sanitaria, negli impianti di riscaldamento, per applicazioni industriali ed agricole; Corpo e otturatore in ottone stampato, molla in acciaio inox AISI302, tenute in NBR; Pressione max 35bar, temperatura max 100°C; 1 1/2".
5075 | 0507500200 | 2" | Valvola di ritegno con otturatore metallico | Valvola di ritegno con otturatore metallico, idonea per impianti ad acqua sanitaria, negli impianti di riscaldamento, per applicazioni industriali ed agricole; Corpo e otturatore in ottone stampato, molla in acciaio inox AISI302, tenute in NBR; Pressione max 35bar, temperatura max 100°C; 2".
5075 | 0507500212 | 2 1/2" | Valvola di ritegno con otturatore metallico | Valvola di ritegno con otturatore metallico, idonea per impianti ad acqua sanitaria, negli impianti di riscaldamento, per applicazioni industriali ed agricole; Corpo e otturatore in ottone stampato, molla in acciaio inox AISI302, tenute in NBR; Pressione max 12bar, temperatura max 100°C; 2 1/2".
5075 | 0507500300 | 3" | Valvola di ritegno con otturatore metallico | Valvola di ritegno con otturatore metallico, idonea per impianti ad acqua sanitaria, negli impianti di riscaldamento, per applicazioni industriali ed agricole; Corpo e otturatore in ottone stampato, molla in acciaio inox AISI302, tenute in NBR; Pressione max 12bar, temperatura max 100°C; 3".
5075 | 0507500400 | 4" | Valvola di ritegno con otturatore metallico | Valvola di ritegno con otturatore metallico, idonea per impianti ad acqua sanitaria, negli impianti di riscaldamento, per applicazioni industriali ed agricole; Corpo e otturatore in ottone stampato, molla in acciaio inox AISI302, tenute in NBR; Pressione max 12bar, temperatura max 100°C; 4".
5076 | 0507600012 | 1/2" | Valvola di ritegno con otturatore in polimero | Valvola di ritegno con otturatore in polimero, idonea per impianti ad acqua sanitaria, negli impianti di riscaldamento, per applicazioni industriali ed agricole; Corpo in ottone stampato, otturatore in polimero, molla in acciaio inox AISI302, tenute in NBR; Pressione max 12bar, temperatura max 100°C; 1/2".
5076 | 0507600034 | 3/4" | Valvola di ritegno con otturatore in polimero | Valvola di ritegno con otturatore in polimero, idonea per impianti ad acqua sanitaria, negli impianti di riscaldamento, per applicazioni industriali ed agricole; Corpo in ottone stampato, otturatore in polimero, molla in acciaio inox AISI302, tenute in NBR; Pressione max 12bar, temperatura max 100°C; 3/4".
5076 | 0507600100 | 1" | Valvola di ritegno con otturatore in polimero | Valvola di ritegno con otturatore in polimero, idonea per impianti ad acqua sanitaria, negli impianti di riscaldamento, per applicazioni industriali ed agricole; Corpo in ottone stampato, otturatore in polimero, molla in acciaio inox AISI302, tenute in NBR; Pressione max 12bar, temperatura max 100°C; 1".
5076 | 0507600114 | 1 1/4" | Valvola di ritegno con otturatore in polimero | Valvola di ritegno con otturatore in polimero, idonea per impianti ad acqua sanitaria, negli impianti di riscaldamento, per applicazioni industriali ed agricole; Corpo in ottone stampato, otturatore in polimero, molla in acciaio inox AISI302, tenute in NBR; Pressione max 12bar, temperatura max 100°C; 1 1/4".
5076 | 0507600112 | 1 1/2" | Valvola di ritegno con otturatore in polimero | Valvola di ritegno con otturatore in polimero, idonea per impianti ad acqua sanitaria, negli impianti di riscaldamento, per applicazioni industriali ed agricole; Corpo in ottone stampato, otturatore in polimero, molla in acciaio inox AISI302, tenute in NBR; Pressione max 12bar, temperatura max 100°C; 1 1/2".
5076 | 0507600200 | 2" | Valvola di ritegno con otturatore in polimero | Valvola di ritegno con otturatore in polimero, idonea per impianti ad acqua sanitaria, negli impianti di riscaldamento, per applicazioni industriali ed agricole; Corpo in ottone stampato, otturatore in polimero, molla in acciaio inox AISI302, tenute in NBR; Pressione max 12bar, temperatura max 100°C; 2".
5077 | 0507700012 | 1/2" | Filtro in acciaio per valvola di ritegno | Filtro in acciaio inox per valvola di ritegno per trasformazione in valvola di fondo, idoneo per la filtrazione del fluido aspirato; Corpo in acciaio inox, connessione in polimero; 1/2".
5077 | 0507700034 | 3/4" | Filtro in acciaio per valvola di ritegno | Filtro in acciaio inox per valvola di ritegno per trasformazione in valvola di fondo, idoneo per la filtrazione del fluido aspirato; Corpo in acciaio inox, connessione in polimero; 3/4".
5077 | 0507700100 | 1" | Filtro in acciaio per valvola di ritegno | Filtro in acciaio inox per valvola di ritegno per trasformazione in valvola di fondo, idoneo per la filtrazione del fluido aspirato; Corpo in acciaio inox, connessione in polimero; 1".
5077 | 0507700114 | 1 1/4" | Filtro in acciaio per valvola di ritegno | Filtro in acciaio inox per valvola di ritegno per trasformazione in valvola di fondo, idoneo per la filtrazione del fluido aspirato; Corpo in acciaio inox, connessione in polimero; 1 1/4".
5077 | 0507700112 | 1 1/2" | Filtro in acciaio per valvola di ritegno | Filtro in acciaio inox per valvola di ritegno per trasformazione in valvola di fondo, idoneo per la filtrazione del fluido aspirato; Corpo in acciaio inox, connessione in polimero; 1 1/2".
5077 | 0507700200 | 2" | Filtro in acciaio per valvola di ritegno | Filtro in acciaio inox per valvola di ritegno per trasformazione in valvola di fondo, idoneo per la filtrazione del fluido aspirato; Corpo in acciaio inox, connessione in polimero; 2".
5078 | 0507800012 | 1/2" | Valvola clapet | Valvola clapet con battente metallico, idonea per impianti ad acqua sanitaria, negli impianti di riscaldamento, per applicazioni industriali ed agricole; Corpo e battente in ottone stampato, tenute in NBR; Pressione max 16bar, temperatura max 100°C; 1/2".
5078 | 0507800034 | 3/4" | Valvola clapet | Valvola clapet con battente metallico, idonea per impianti ad acqua sanitaria, negli impianti di riscaldamento, per applicazioni industriali ed agricole; Corpo e battente in ottone stampato, tenute in NBR; Pressione max 16bar, temperatura max 100°C; 3/4".
5078 | 0507800100 | 1" | Valvola clapet | Valvola clapet con battente metallico, idonea per impianti ad acqua sanitaria, negli impianti di riscaldamento, per applicazioni industriali ed agricole; Corpo e battente in ottone stampato, tenute in NBR; Pressione max 16bar, temperatura max 100°C; 1".
5078 | 0507800114 | 1 1/4" | Valvola clapet | Valvola clapet con battente metallico, idonea per impianti ad acqua sanitaria, negli impianti di riscaldamento, per applicazioni industriali ed agricole; Corpo in ottone fuso, battente in ottone stampato, tenute in NBR; Pressione max 16bar, temperatura max 100°C; 1 1/4".
5078 | 0507800112 | 1 1/2" | Valvola clapet | Valvola clapet con battente metallico, idonea per impianti ad acqua sanitaria, negli impianti di riscaldamento, per applicazioni industriali ed agricole; Corpo in ottone fuso, battente in ottone stampato, tenute in NBR; Pressione max 16bar, temperatura max 100°C; 1 1/2".
5078 | 0507800200 | 2" | Valvola clapet | Valvola clapet con battente metallico, idonea per impianti ad acqua sanitaria, negli impianti di riscaldamento, per applicazioni industriali ed agricole; Corpo in ottone fuso, battente in ottone stampato, tenute in NBR; Pressione max 16bar, temperatura max 100°C; 2".
5078 | 0507800212 | 2 1/2" | Valvola clapet | Valvola clapet con battente metallico, idonea per impianti ad acqua sanitaria, negli impianti di riscaldamento, per applicazioni industriali ed agricole; Corpo in ottone fuso, battente in ottone stampato, tenute in NBR; Pressione max 16bar, temperatura max 100°C; 2 1/2".
5078 | 0507800300 | 3" | Valvola clapet | Valvola clapet con battente metallico, idonea per impianti ad acqua sanitaria, negli impianti di riscaldamento, per applicazioni industriali ed agricole; Corpo in ottone fuso, battente in ottone stampato, tenute in NBR; Pressione max 16bar, temperatura max 100°C; 3".
5078 | 0507800400 | 4" | Valvola clapet | Valvola clapet con battente metallico, idonea per impianti ad acqua sanitaria, negli impianti di riscaldamento, per applicazioni industriali ed agricole; Corpo in ottone fuso, battente in ottone stampato, tenute in NBR; Pressione max 10bar, temperatura max 100°C; 4".
4890 | 0489071234 | 1/2" x 3/4" | Rubinetto per lavatrice | Rubinetto con attacco lavatrice; corpo in ottone cromato, sedi PTFE, Tenute NBR, levetta in metallo, rosone in acciaio inox; temperatura max 90°C, pressione max 10bar;1/2"x3/4".
4892 | 0489271234 | 1/2" x 3/4" | Rubinetto per lavatrice | Rubinetto con attacco lavatrice pesante; corpo in ottone cromato, sedi PTFE, Tenute NBR, leva in plastica pesante; rosone in acciaio inox; temperatura max 90°C, pressione max 10bar;1/2"x3/4".
4895 | 0489570000 | 1/2" x 3/4" x 10 | Rubinetto combinato lavatrice e sottolavabo | Rubinetto combinato con attacco per lavatrice e sottolavabo a compressione; corpo in ottone cromato, sedi PTFE, Tenute NBR, manopola in plastica, rosone in acciaio inox; temperatura max 90°C, pressione max 10bar;1/2"x3/4"x10.
4893 | 0489371238 | 1/2" x 3/8" | Rubinetto sottolavabo con filtro | Rubinetto sottolavabo con filtro; corpo in ottone cromato, sedi PTFE, Tenute NBR, levetta in metallo, rosone e filtro in acciaio inox; temperatura max 90°C, pressione max 10bar;1/2"x3/8".
4893 | 0489371212 | 1/2" x 1/2" | Rubinetto sottolavabo con filtro | Rubinetto sottolavabo con filtro; corpo in ottone cromato, sedi PTFE, Tenute NBR, levetta in metallo, rosone e filtro in acciaio inox; temperatura max 90°C, pressione max 10bar;1/2"x1/2".
4894 | 0489471210 | 1/2" x 10 | Rubinetto sottolavabo con filtro e snodo a compressione | Rubinetto sottolavabo con filtro e snodo orientabile a compressione; corpo in ottone cromato, sedi PTFE, Tenute NBR, levetta in metallo, rosone e filtro in acciaio inox; temperatura max 90°C, pressione max 10bar;1/2"x10.
4896 | 0489671238 | 1/2" x 3/8" | Rubinetto sottolavabo con filtro | Rubinetto sottolavabo con filtro a vitone; corpo in ottone cromato, vitone in ottone giallo, sedi PTFE, Tenute NBR, manopola in plastica, rosone e filtro in acciaio inox; temperatura max 90°C, pressione max 10bar;1/2"x3/8".
4896 | 0489671212 | 1/2" x 1/2" | Rubinetto sottolavabo con filtro | Rubinetto sottolavabo con filtro a vitone; corpo in ottone cromato, vitone in ottone giallo, sedi PTFE, Tenute NBR, manopola in plastica, rosone e filtro in acciaio inox; temperatura max 90°C, pressione max 10bar;1/2"x1/2".
4897 | 0489771238 | 1/2" x 3/8" | Rubinetto sottolavabo | Rubinetto sottolavabo; corpo in ottone cromato, sedi PTFE, Tenute NBR, manopola in plastica, rosone e filtro in acciaio inox; temperatura max 90°C, pressione max 10bar;1/2"x3/8".
4897 | 0489771212 | 1/2" x 1/2" | Rubinetto sottolavabo | Rubinetto sottolavabo; corpo in ottone cromato, sedi PTFE, Tenute NBR, manopola in plastica, rosone e filtro in acciaio inox; temperatura max 90°C, pressione max 10bar;1/2"x1/2".
4880 | 0488071212 | 1/2" | Curvetta attacco doccia | Curvetta attacco doccia; corpo in ottone cromato, rosone in acciaio inox; temperatura max 90°C, pressione max 10bar; 1/2".
4882 | 0488271210 | 1/2" x 10 | Curvetta sottolavabo 90° | Curvetta sottolavabo 90° attacco per tubo rame; corpo in ottone cromato, rosone in acciaio inox; temperatura max 90°C, pressione max 10bar; 1/2"x 10.
4884 | 0488471238 | 1/2" x 3/8" | Curvetta sottolavabo 45° | Curvetta sottolavabo 45°; corpo in ottone cromato, rosone in acciaio inox; temperatura max 90°C, pressione max 10bar; 1/2"x 3/8".
4885 | 0488571210 | 1/2" x 10 | Curvetta sottolavabo 45° | Curvetta sottolavabo 45° attacco per tubo rame; corpo in ottone cromato, rosone in acciaio inox; temperatura max 90°C, pressione max 10bar; 1/2"x 10.